{"text_format":"3","workbook":"xls","n_sheets":29,"sheets":["1.1 扉-1 扉页","3.1 表-08 分部分项工程和单价措施项目清单与计价表","3.2 表-11 总价措施项目清单与计价表","3.3 表-12 其他项目清单与计价汇总表","3.4 表-13 规费、税金项目计价表","4.1 表-08 分部分项工程和单价措施项目清单与计价表","4.2 表-11 总价措施项目清单与计价表","4.3 表-12 其他项目清单与计价汇总表","4.4 表-13 规费、税金项目计价表","6.1 表-08 分部分项工程和单价措施项目清单与计价表","6.2 表-11 总价措施项目清单与计价表","6.3 表-12 其他项目清单与计价汇总表","6.4 表-13 规费、税金项目计价表","7.1 表-08 分部分项工程和单价措施项目清单与计价表","7.2 表-11 总价措施项目清单与计价表","7.3 表-12 其他项目清单与计价汇总表","7.4 表-13 规费、税金项目计价表","9.1 表-08 分部分项工程和单价措施项目清单与计价表","9.2 表-11 总价措施项目清单与计价表","9.3 表-12 其他项目清单与计价汇总表","9.4 表-13 规费、税金项目计价表","10.1 表-08 分部分项工程和单价措施项目清单与计价表","10.2 表-11 总价措施项目清单与计价表","10.3 表-12 其他项目清单与计价汇总表","10.4 表-13 规费、税金项目计价表","12.1 表-08 分部分项工程和单价措施项目清单与计价表","12.2 表-11 总价措施项目清单与计价表","12.3 表-12 其他项目清单与计价汇总表","12.4 表-13 规费、税金项目计价表"],"not_rendered":{"external_links":1,"defined_names":29},"read":"whole","date_system":"1900","formulas":"cached_only"}

{"sheet":"1.1 扉-1 扉页","index":0,"n_rows":20,"n_cols":8,"rows_kept":20,"merged":[[1,2,2,6],[1,7,2,7],[4,0,4,9],[7,1,7,2],[7,6,7,8],[8,6,8,8],[10,1,11,2],[10,3,11,3],[10,5,11,5],[11,6,11,8],[12,6,12,8],[15,1,15,2],[15,6,15,8],[16,6,16,8],[19,1,19,2],[19,6,19,8]],"flags":["formulas_cached_only"]}
[]
[null,null,"数统学院（云龙校区教学6号楼）卫生间改造",{"$nulls":4},"工程"]
[]
[]
["招标工程量清单"]
[]
[]
[null,"招  标  人：",{"$nulls":3},"造价咨询人："]
[{"$nulls":3},"（单位盖章）",null,null,"（单位资质专用章）"]
[]
[null,"法定代表人\n或其授权人：",{"$nulls":3},"法定代表人\n或其授权人："]
[]
[{"$nulls":3},"（签字或盖章）",null,null,"（签字或盖章）"]
[]
[]
[null,"编  制  人：",{"$nulls":3},"复  核  人："]
[{"$nulls":3},"（造价人员签字盖专用章）",null,null,"（造价工程师签字盖专用章）"]
[]
[]
[null,"编 制 时 间：",null,"2025年04月16日",null,"复 核 时 间：","2025年04月16日"]

{"sheet":"3.1 表-08 分部分项工程和单价措施项目清单与计价表","index":1,"n_rows":191,"n_cols":12,"rows_kept":191,"merged":[[0,0,0,11],[1,0,1,4],[1,5,1,9],[1,10,1,11],[2,0,4,0],[2,1,4,1],[2,2,4,3],[2,4,4,5],[2,6,4,6],[2,7,4,7],[2,8,2,11],[3,8,4,8],[3,9,4,10],[5,0,6,0],[5,1,6,1],[5,2,6,3],[5,4,6,5],[5,6,6,6],[5,7,6,7],[5,8,6,8],[5,9,6,10],[5,11,6,11],[7,0,8,0],[7,1,8,1],[7,2,8,3],[7,4,8,5],[7,6,8,6],[7,7,8,7],[7,8,8,8],[7,9,8,10],[7,11,8,11],[9,0,10,0],[9,1,10,1],[9,2,10,3],[9,4,10,5],[9,6,10,6],[9,7,10,7],[9,8,10,8],[9,9,10,10],[9,11,10,11],[11,0,12,0],[11,1,12,1],[11,2,12,3],[11,4,12,5],[11,6,12,6],[11,7,12,7],[11,8,12,8],[11,9,12,10],[11,11,12,11],[13,0,14,0],[13,1,14,1],[13,2,14,3],[13,4,14,5],[13,6,14,6],[13,7,14,7],[13,8,14,8],[13,9,14,10],[13,11,14,11],[15,0,15,8],[15,9,15,10],[17,3,17,11],[18,0,18,11],[19,0,19,4],[19,5,19,9],[19,10,19,11],[20,0,22,0],[20,1,22,1],[20,2,22,3],[20,4,22,5],[20,6,22,6],[20,7,22,7],[20,8,20,11],[21,8,22,8],[21,9,22,10],[23,0,25,0],[23,1,25,1],[23,2,25,3],[23,4,25,5],[23,6,25,6],[23,7,25,7],[23,8,25,8],[23,9,25,10],[23,11,25,11],[26,0,27,0],[26,1,27,1],[26,2,27,3],[26,4,27,5],[26,6,27,6],[26,7,27,7],[26,8,27,8],[26,9,27,10],[26,11,27,11],[28,0,29,0],[28,1,29,1],[28,2,29,3],[28,4,29,5],[28,6,29,6],[28,7,29,7],[28,8,29,8],[28,9,29,10],[28,11,29,11],[30,0,31,0],[30,1,31,1],[30,2,31,3],[30,4,31,5],[30,6,31,6],[30,7,31,7],[30,8,31,8],[30,9,31,10],[30,11,31,11],[32,2,32,3],[32,4,32,5],[32,9,32,10],[33,2,33,3],[33,4,33,5],[33,9,33,10],[34,2,34,3],[34,4,34,5],[34,9,34,10],[35,2,35,3],[35,4,35,5],[35,9,35,10],[36,2,36,3],[36,4,36,5],[36,9,36,10],[37,2,37,3],[37,4,37,5],[37,9,37,10],[38,0,38,8],[38,9,38,10],[40,3,40,11],[41,0,41,11],[42,0,42,4],[42,5,42,9],[42,10,42,11],[43,0,45,0],[43,1,45,1],[43,2,45,3],[43,4,45,5],[43,6,45,6],[43,7,45,7],[43,8,43,11],[44,8,45,8],[44,9,45,10],[46,0,47,0],[46,1,47,1],[46,2,47,3],[46,4,47,5],[46,6,47,6],[46,7,47,7],[46,8,47,8],[46,9,47,10],[46,11,47,11],[48,0,49,0],[48,1,49,1],[48,2,49,3],[48,4,49,5],[48,6,49,6],[48,7,49,7],[48,8,49,8],[48,9,49,10],[48,11,49,11],[50,0,51,0],[50,1,51,1],[50,2,51,3],[50,4,51,5],[50,6,51,6],[50,7,51,7],[50,8,51,8],[50,9,51,10],[50,11,51,11],[52,0,53,0],[52,1,53,1],[52,2,53,3],[52,4,53,5],[52,6,53,6],[52,7,53,7],[52,8,53,8],[52,9,53,10],[52,11,53,11],[54,0,55,0],[54,1,55,1],[54,2,55,3],[54,4,55,5],[54,6,55,6],[54,7,55,7],[54,8,55,8],[54,9,55,10],[54,11,55,11],[56,2,56,3],[56,4,56,5],[56,9,56,10],[57,0,57,8],[57,9,57,10],[59,3,59,11],[60,0,60,11],[61,0,61,4],[61,5,61,9],[61,10,61,11],[62,0,64,0],[62,1,64,1],[62,2,64,3],[62,4,64,5],[62,6,64,6],[62,7,64,7],[62,8,62,11],[63,8,64,8],[63,9,64,10],[65,0,67,0],[65,1,67,1],[65,2,67,3],[65,4,67,5],[65,6,67,6],[65,7,67,7],[65,8,67,8],[65,9,67,10],[65,11,67,11],[68,0,72,0],[68,1,72,1],[68,2,72,3],[68,4,72,5],[68,6,72,6],[68,7,72,7],[68,8,72,8],[68,9,72,10],[68,11,72,11],[73,0,75,0],[73,1,75,1],[73,2,75,3],[73,4,75,5],[73,6,75,6],[73,7,75,7],[73,8,75,8],[73,9,75,10],[73,11,75,11],[76,0,76,8],[76,9,76,10],[78,3,78,11],[79,0,79,11],[80,0,80,4],[80,5,80,9],[80,10,80,11],[81,0,83,0],[81,1,83,1],[81,2,83,3],[81,4,83,5],[81,6,83,6],[81,7,83,7],[81,8,81,11],[82,8,83,8],[82,9,83,10],[84,0,86,0],[84,1,86,1],[84,2,86,3],[84,4,86,5],[84,6,86,6],[84,7,86,7],[84,8,86,8],[84,9,86,10],[84,11,86,11],[87,0,89,0],[87,1,89,1],[87,2,89,3],[87,4,89,5],[87,6,89,6],[87,7,89,7],[87,8,89,8],[87,9,89,10],[87,11,89,11],[90,0,91,0],[90,1,91,1],[90,2,91,3],[90,4,91,5],[90,6,91,6],[90,7,91,7],[90,8,91,8],[90,9,91,10],[90,11,91,11],[92,0,93,0],[92,1,93,1],[92,2,93,3],[92,4,93,5],[92,6,93,6],[92,7,93,7],[92,8,93,8],[92,9,93,10],[92,11,93,11],[94,2,94,3],[94,4,94,5],[94,9,94,10],[95,0,95,8],[95,9,95,10],[97,3,97,11],[98,0,98,11],[99,0,99,4],[99,5,99,9],[99,10,99,11],[100,0,102,0],[100,1,102,1],[100,2,102,3],[100,4,102,5],[100,6,102,6],[100,7,102,7],[100,8,100,11],[101,8,102,8],[101,9,102,10],[103,0,105,0],[103,1,105,1],[103,2,105,3],[103,4,105,5],[103,6,105,6],[103,7,105,7],[103,8,105,8],[103,9,105,10],[103,11,105,11],[106,0,109,0],[106,1,109,1],[106,2,109,3],[106,4,109,5],[106,6,109,6],[106,7,109,7],[106,8,109,8],[106,9,109,10],[106,11,109,11],[110,2,110,3],[110,4,110,5],[110,9,110,10],[111,2,111,3],[111,4,111,5],[111,9,111,10],[112,2,112,3],[112,4,112,5],[112,9,112,10],[113,2,113,3],[113,4,113,5],[113,9,113,10],[114,2,114,3],[114,4,114,5],[114,9,114,10],[115,2,115,3],[115,4,115,5],[115,9,115,10],[116,2,116,3],[116,4,116,5],[116,9,116,10],[117,2,117,3],[117,4,117,5],[117,9,117,10],[118,2,118,3],[118,4,118,5],[118,9,118,10],[119,2,119,3],[119,4,119,5],[119,9,119,10],[120,0,120,8],[120,9,120,10],[122,3,122,11],[123,0,123,11],[124,0,124,4],[124,5,124,9],[124,10,124,11],[125,0,127,0],[125,1,127,1],[125,2,127,3],[125,4,127,5],[125,6,127,6],[125,7,127,7],[125,8,125,11],[126,8,127,8],[126,9,127,10],[128,0,130,0],[128,1,130,1],[128,2,130,3],[128,4,130,5],[128,6,130,6],[128,7,130,7],[128,8,130,8],[128,9,130,10],[128,11,130,11],[131,0,132,0],[131,1,132,1],[131,2,132,3],[131,4,132,5],[131,6,132,6],[131,7,132,7],[131,8,132,8],[131,9,132,10],[131,11,132,11],[133,0,136,0],[133,1,136,1],[133,2,136,3],[133,4,136,5],[133,6,136,6],[133,7,136,7],[133,8,136,8],[133,9,136,10],[133,11,136,11],[137,2,137,3],[137,4,137,5],[137,9,137,10],[138,2,138,3],[138,4,138,5],[138,9,138,10],[139,2,139,3],[139,4,139,5],[139,9,139,10],[140,2,140,3],[140,4,140,5],[140,9,140,10],[141,2,141,3],[141,4,141,5],[141,9,141,10],[142,2,142,3],[142,4,142,5],[142,9,142,10],[143,2,143,3],[143,4,143,5],[143,9,143,10],[144,0,144,8],[144,9,144,10],[146,3,146,11],[147,0,147,11],[148,0,148,4],[148,5,148,9],[148,10,148,11],[149,0,151,0],[149,1,151,1],[149,2,151,3],[149,4,151,5],[149,6,151,6],[149,7,151,7],[149,8,149,11],[150,8,151,8],[150,9,151,10],[152,0,154,0],[152,1,154,1],[152,2,154,3],[152,4,154,5],[152,6,154,6],[152,7,154,7],[152,8,154,8],[152,9,154,10],[152,11,154,11],[155,0,157,0],[155,1,157,1],[155,2,157,3],[155,4,157,5],[155,6,157,6],[155,7,157,7],[155,8,157,8],[155,9,157,10],[155,11,157,11],[158,0,160,0],[158,1,160,1],[158,2,160,3],[158,4,160,5],[158,6,160,6],[158,7,160,7],[158,8,160,8],[158,9,160,10],[158,11,160,11],[161,2,161,3],[161,4,161,5],[161,9,161,10],[162,2,162,3],[162,4,162,5],[162,9,162,10],[163,2,163,3],[163,4,163,5],[163,9,163,10],[164,2,164,3],[164,4,164,5],[164,9,164,10],[165,2,165,3],[165,4,165,5],[165,9,165,10],[166,2,166,3],[166,4,166,5],[166,9,166,10],[167,0,167,8],[167,9,167,10],[169,3,169,11],[170,0,170,11],[171,0,171,4],[171,5,171,9],[171,10,171,11],[172,0,174,0],[172,1,174,1],[172,2,174,3],[172,4,174,5],[172,6,174,6],[172,7,174,7],[172,8,172,11],[173,8,174,8],[173,9,174,10],[175,0,176,0],[175,1,176,1],[175,2,176,3],[175,4,176,5],[175,6,176,6],[175,7,176,7],[175,8,176,8],[175,9,176,10],[175,11,176,11],[177,0,178,0],[177,1,178,1],[177,2,178,3],[177,4,178,5],[177,6,178,6],[177,7,178,7],[177,8,178,8],[177,9,178,10],[177,11,178,11],[179,0,180,0],[179,1,180,1],[179,2,180,3],[179,4,180,5],[179,6,180,6],[179,7,180,7],[179,8,180,8],[179,9,180,10],[179,11,180,11],[181,0,182,0],[181,1,182,1],[181,2,182,3],[181,4,182,5],[181,6,182,6],[181,7,182,7],[181,8,182,8],[181,9,182,10],[181,11,182,11],[183,2,183,5],[183,9,183,10],[184,2,184,3],[184,4,184,5],[184,9,184,10],[185,2,185,3],[185,4,185,5],[185,9,185,10],[186,2,186,5],[186,9,186,10],[187,2,187,3],[187,4,187,5],[187,9,187,10],[188,0,188,8],[188,9,188,10],[189,0,189,8],[189,9,189,10],[190,3,190,11]],"flags":["formulas_cached_only"]}
["分部分项工程和单价措施项目清单与计价表"]
["工程名称：云龙教6号楼2层卫生间改造-修缮土建",{"$nulls":4},"标段：",{"$nulls":4},"第1页 共9页"]
["序号","项目编码","项目名称",null,"项目特征描述",null,"计量\n单位","工程量","金额（元）"]
[{"$nulls":8},"综合单价","合价",null,"其中"]
[{"$nulls":11},"暂估价"]
["1","011601001001","砖砌体拆除",null,"1、部位：卫生间砖砌体\n2、名称：砖砌墙体拆除\n3、建筑垃圾清理归堆，集中运至楼下\n4、投标单位综合考虑、自主报价，其他未尽事项应满足规范及使用单位要求",null,"m3","0.95"]
[]
["2","011602001001","混凝土构件拆除",null,"1、部位：卫生间大便槽\n2、名称：大便槽拆除\n3、建筑垃圾清理归堆，集中运至楼下\n4、投标单位综合考虑、自主报价，其他未尽事项应满足规范及使用单位要求",null,"m3","2.11"]
[]
["3","011605001001","平面块料拆除",null,"1、拆除部位：地面瓷砖\n2、拆除至楼地面结构层\n3、建筑垃圾清理归堆，集中运至楼下\n4、投标单位综合考虑、自主报价，其他未尽事项应满足规范及使用单位要求",null,"m2","13.86"]
[]
["4","011605002001","立面块料拆除",null,"1、拆除部位：墙面墙砖\n2、拆除至墙面结构层\n3、建筑垃圾清理归堆，集中运至楼下\n4、投标单位综合考虑、自主报价，其他未尽事项应满足规范及使用单位要求",null,"m2","47.91"]
[]
["5","011606003001","天棚面龙骨及饰面拆除",null,"1、部位：二层卫生间吊顶\n2、名称：吊顶拆除\n3、建筑垃圾清理归堆，集中运至楼下\n4、投标单位综合考虑、自主报价，其他未尽事项应满足规范及使用单位要求",null,"m2","20"]
[]
["本页小计"]
[]
[{"$nulls":3},"【新点2013清单造价江苏版 V10.3.6】"]
["分部分项工程和单价措施项目清单与计价表"]
["工程名称：云龙教6号楼2层卫生间改造-修缮土建",{"$nulls":4},"标段：",{"$nulls":4},"第2页 共9页"]
["序号","项目编码","项目名称",null,"项目特征描述",null,"计量\n单位","工程量","金额（元）"]
[{"$nulls":8},"综合单价","合价",null,"其中"]
[{"$nulls":11},"暂估价"]
["6","011606003002","天棚面龙骨及饰面拆除与恢复",null,"1、部位：一层卫生间吊顶\n2、名称：吊顶拆除与恢复\n3、本层卫生间地面打洞时需将三层卫生间铝扣板吊顶拆除后利旧恢复\n4、投标单位综合考虑、自主报价，其他未尽事项应满足规范及使用单位要求",null,"项","1"]
[]
[]
["7","011610002001","金属门窗拆除",null,"1、部位：卫生间铝合金窗\n2、名称：铝合金窗拆除\n3、建筑垃圾清理归堆，集中运至楼下\n4、投标单位综合考虑、自主报价，其他未尽事项应满足规范及使用单位要求",null,"樘","2"]
[]
["8","011610001001","木门窗拆除",null,"1、部位：卫生间木门\n2、名称：木门拆除\n3、建筑垃圾清理归堆，集中运至楼下\n4、投标单位综合考虑、自主报价，其他未尽事项应满足规范及使用单位要求",null,"樘","1"]
[]
["9","011612001001","管道拆除",null,"1、部位：卫生间给排水管\n2、名称：原房间内给排水管线拆除\n3、建筑垃圾清理归堆，集中运至楼下\n4、投标单位综合考虑、自主报价，其他未尽事项应满足规范及使用单位要求",null,"项","1"]
{"$rows_empty":7}
["本页小计"]
[]
[{"$nulls":3},"【新点2013清单造价江苏版 V10.3.6】"]
["分部分项工程和单价措施项目清单与计价表"]
["工程名称：云龙教6号楼2层卫生间改造-修缮土建",{"$nulls":4},"标段：",{"$nulls":4},"第3页 共9页"]
["序号","项目编码","项目名称",null,"项目特征描述",null,"计量\n单位","工程量","金额（元）"]
[{"$nulls":8},"综合单价","合价",null,"其中"]
[{"$nulls":11},"暂估价"]
["10","011612002001","卫生洁具拆除",null,"1、部位：卫生间卫生洁具\n2、名称：原蹲便器、洗脸盆等各种洁具拆除\n3、建筑垃圾清理归堆，集中运至楼下\n4、投标单位综合考虑、自主报价，其他未尽事项应满足规范及使用单位要求",null,"项","1"]
[]
["11","011613001001","灯具拆除",null,"1、部位：卫生间灯具\n2、名称：原房间内灯具开关等拆除\n3、建筑垃圾清理归堆，集中运至楼下\n4、投标单位综合考虑、自主报价，其他未尽事项应满足规范及使用单位要求",null,"套","2"]
[]
["12","011615001001","开孔（打洞）",null,"1、部位：楼板面排水管打孔\n2、打洞部位材质：混凝土\n3、洞尺寸：150mm以内\n4、投标单位综合考虑、自主报价，其他未尽事项应满足规范及使用单位要求",null,"个","12"]
[]
["13","011609002001","隔断隔墙拆除",null,"1、部位：蹲台隔断板\n2、隔断板拆除，垃圾外运出校园\n3、投标单位综合考虑、自主报价，其他未尽事项应满足规范及使用单位要求",null,"间","4"]
[]
["14","010103002001","余方弃置",null,"1、名称：拆除全部建筑垃圾\n2、废弃料品种：拆除建筑垃圾，外运出校园\n3、运距及弃置地点投标单位综合考虑、自主报价，结算时不予调整",null,"项","1"]
[]
[]
["本页小计"]
[]
[{"$nulls":3},"【新点2013清单造价江苏版 V10.3.6】"]
["分部分项工程和单价措施项目清单与计价表"]
["工程名称：云龙教6号楼2层卫生间改造-修缮土建",{"$nulls":4},"标段：",{"$nulls":4},"第4页 共9页"]
["序号","项目编码","项目名称",null,"项目特征描述",null,"计量\n单位","工程量","金额（元）"]
[{"$nulls":8},"综合单价","合价",null,"其中"]
[{"$nulls":11},"暂估价"]
["15","010401003001","实心砖墙",null,"1、部位：卫生间砖砌墙\n2、砖品种、规格：标准砖\n3、墙体类型：内墙\n4、砂浆强度等级、配合比：1：3水泥砂浆\n5、投标单位综合考虑、自主报价，其他未尽事项应满足规范及使用单位要求",null,"m3","2.23"]
[]
[]
["18","010807001001","金属（塑钢、断桥）窗",null,"1、安装部位：室内窗\n2、窗类型：90系列断桥铝合金推拉窗（含纱窗）\n3、窗纱规格：金刚砂纱窗\n3、窗代号及洞口尺寸：3200*2350mm\n4、玻璃品种、厚度：5+12A+5钢化磨砂中空玻璃\n5、备注：包括窗制作、安装、不锈钢五金配件等，其他未尽事项均应满足使用方及规范要求\n6、品牌：海螺型材、凤铝、欧派等同品质品牌\n7、原洞口内外墙零星修补，门窗框与墙交接处均填充发泡剂与内墙交接处均打防水硅胶",null,"m2","7.52"]
[]
[]
[]
[]
["19","010808004001","金属门窗套",null,"1、部位：卫生间\n2、名称：洗手间门洞垭口及卫生间门洞门套\n3、门窗套展开宽度：350mm\n4、基层材料种类：18mm阻燃板\n5、面层材料品种、规格：1.0mm深古铜亚光不锈钢\n6、投标单位综合考虑、自主报价，其他未尽事项应满足规范及使用单位要求",null,"m","11.65"]
[]
[]
["本页小计"]
[]
[{"$nulls":3},"【新点2013清单造价江苏版 V10.3.6】"]
["分部分项工程和单价措施项目清单与计价表"]
["工程名称：云龙教6号楼2层卫生间改造-修缮土建",{"$nulls":4},"标段：",{"$nulls":4},"第5页 共9页"]
["序号","项目编码","项目名称",null,"项目特征描述",null,"计量\n单位","工程量","金额（元）"]
[{"$nulls":8},"综合单价","合价",null,"其中"]
[{"$nulls":11},"暂估价"]
["20","010801001001","木质门",null,"1、部位：卫生间木门\n2、门类型：成品单扇木质门\n3、洞口尺寸：800mm*2000mm\n4、包含原拆除洞口边口的零星修补\n5、包括但不仅限于门及门套制作安装、五金配件、闭门器、门锁等\n6、投标单位综合考虑、自主报价，其他未尽事项应满足规范及使用单位要求",null,"扇","1"]
[]
[]
["21","010401012001","零星砌砖",null,"1、部位：卫生间砖砌\n2、零星砌砖名称：包管道及砌蹲便台\n3、砖品种、规格、强度等级：标准砖砌筑\n4、砂浆强度等级、配合比：1：3水泥砂浆找平\n5、投标单位综合考虑、自主报价，其他未尽事项应满足规范及使用单位要求",null,"m3","0.83"]
[]
[]
["22","010103001001","回填方",null,"1、部位：卫生间地台回填\n2、填方材料品种：陶粒混凝土等\n3、投标单位综合考虑、自主报价，其他未尽事项应满足规范及使用单位要求",null,"m3","0.55"]
[]
["23","011101006001","平面砂浆找平层",null,"1、部位：卫生间地面\n2、名称：拆除地砖后的地面抹灰找平\n3、找平层砂浆配合比：不低于20mm厚1：3水泥砂浆找平层\n4、投标单位综合考虑、自主报价，其他未尽事项应满足规范及使用单位要求",null,"m2","20.13"]
[]
[]
["本页小计"]
[]
[{"$nulls":3},"【新点2013清单造价江苏版 V10.3.6】"]
["分部分项工程和单价措施项目清单与计价表"]
["工程名称：云龙教6号楼2层卫生间改造-修缮土建",{"$nulls":4},"标段：",{"$nulls":4},"第6页 共9页"]
["序号","项目编码","项目名称",null,"项目特征描述",null,"计量\n单位","工程量","金额（元）"]
[{"$nulls":8},"综合单价","合价",null,"其中"]
[{"$nulls":11},"暂估价"]
["24","010904001001","楼（地）面卷材防水",null,"1、部位：卫生间\n2、卷材品种、规格、厚度：不低于1.5mm厚聚乙烯丙纶卷材防水，满足48小时蓄水试验不渗不漏\n3、反边高度：四周墙面上翻1000mm\n4、便台内四周立面、底面做防水\n5、投标单位综合考虑、自主报价，其他未尽事项应满足规范及使用单位要求",null,"m2","47.33"]
[]
[]
["25","011102003001","块料楼地面",null,"1、部位：卫生间地面\n2、找平层厚度、砂浆配合比：不低于30厚1:3干硬性水泥砂浆铺贴层，内加瓷砖专用粘结剂\n3、结合层厚度、砂浆配合比：水泥砂浆打底，10mm素水泥浆粘贴（或瓷砖胶）\n4、面层材料品种、规格、颜色：10厚600*600全瓷防滑地面砖\n5、主材推荐品牌：强辉、新中源、东鹏\n6、投标单位综合考虑、自主报价，其他未尽事项应满足规范及使用单位要求",null,"m2","20.13"]
{"$rows_empty":13}
["本页小计"]
[]
[{"$nulls":3},"【新点2013清单造价江苏版 V10.3.6】"]
["分部分项工程和单价措施项目清单与计价表"]
["工程名称：云龙教6号楼2层卫生间改造-修缮土建",{"$nulls":4},"标段：",{"$nulls":4},"第7页 共9页"]
["序号","项目编码","项目名称",null,"项目特征描述",null,"计量\n单位","工程量","金额（元）"]
[{"$nulls":8},"综合单价","合价",null,"其中"]
[{"$nulls":11},"暂估价"]
["26","011204003001","块料墙面",null,"1、部位：卫生间墙面\n2、墙砖粘贴高度：整砖不用切砖，水泥砂浆粘贴\n3、面层材料品种、规格：6厚300*600墙砖\n4、墙面砖品牌：强辉、新中源、东鹏\n5、投标单位综合考虑、自主报价，其他未尽事项应满足规范及使用单位要求",null,"m2","65.01"]
[]
[]
["27","01B002","墙地面美缝",null,"1、部位：卫生间墙地面\n2、地砖美缝：地砖同色系美缝\n3、投标单位综合考虑、自主报价，其他未尽事项应满足规范及使用单位要求",null,"m2","85.14"]
[]
["28","011302001001","吊顶天棚",null,"1、部位：卫生间铝扣板吊顶\n2、吊顶形式、吊杆规格、高度：全丝杆天棚φ8吊筋，双向中距≤1.5m\n3、龙骨材料种类、规格、中距：50系轻钢龙骨\n4、面层材料品种、规格、：铝扣板面层600×600×0.8\n5、铝扣板品牌范围：欧普、科奈特、友邦等同品质品牌\n6、投标单位综合考虑、自主报价，其他未尽事项应满足规范及使用单位要求",null,"m2","20.13"]
{"$rows_empty":10}
["本页小计"]
[]
[{"$nulls":3},"【新点2013清单造价江苏版 V10.3.6】"]
["分部分项工程和单价措施项目清单与计价表"]
["工程名称：云龙教6号楼2层卫生间改造-修缮土建",{"$nulls":4},"标段：",{"$nulls":4},"第8页 共9页"]
["序号","项目编码","项目名称",null,"项目特征描述",null,"计量\n单位","工程量","金额（元）"]
[{"$nulls":8},"综合单价","合价",null,"其中"]
[{"$nulls":11},"暂估价"]
["29","011505001001","洗漱台",null,"1、部位：卫生间洗漱台\n2、名称：石材洗漱台面\n3、材料品种、规格、颜色：600mm宽大理石洗漱台（下挂300mm)\n4、包含台面下部304不锈钢支撑，支架制安\n5、投标单位综合考虑、自主报价，其他未尽事项应满足规范及使用单位要求",null,"m","2.08"]
[]
[]
["30","011505010001","镜面玻璃",null,"1、部位：卫生间玻璃\n2、镜面玻璃品种、规格：500镀银镜面玻璃\n3、镜面厚度：6mm\n4、含玻璃周圈铝合金边框设置\n5、投标单位综合考虑、自主报价，其他未尽事项应满足规范及使用单位要求",null,"m2","1.35"]
[]
[]
["31","011210005001","成品隔断",null,"1、部位：卫生间蹲便器处\n2、名称：成品隔断\n3、材料品种、规格：18mm木纹色抗倍特蹲位防水隔断1800mm高\n4、包含安装所需的全部辅材及304不锈钢五金配件、置物架等\n5、投标单位综合考虑、自主报价，其他未尽事项应满足规范及使用单位要求",null,"间","4"]
{"$rows_empty":8}
["本页小计"]
[]
[{"$nulls":3},"【新点2013清单造价江苏版 V10.3.6】"]
["分部分项工程和单价措施项目清单与计价表"]
["工程名称：云龙教6号楼2层卫生间改造-修缮土建",{"$nulls":4},"标段：",{"$nulls":4},"第9页 共9页"]
["序号","项目编码","项目名称",null,"项目特征描述",null,"计量\n单位","工程量","金额（元）"]
[{"$nulls":8},"综合单价","合价",null,"其中"]
[{"$nulls":11},"暂估价"]
["32","011108001001","石材零星项目",null,"1、部位：卫生间地面\n2、啡网纹大理石门档石及蹲便地台台口\n3、投标单位综合考虑、自主报价，其他未尽事项应满足规范及使用单位要求",null,"m2","1.86"]
[]
["33","011615001002","开孔（打洞）",null,"1、部位：卫生间阀门\n2、阀门检查口，墙面开洞\n3、投标单位综合考虑、自主报价，其他未尽事项应满足规范及使用单位要求",null,"个","1"]
[]
["34","011508002001","卫生间标志牌",null,"1、部位：卫生间标志牌\n2、卫生间标志牌设置，规格、样式满足使用单位要求\n3、投标单位综合考虑、自主报价，其他未尽事项应满足规范及使用单位要求",null,"个","1"]
[]
["35","01B003","房间保洁",null,"1、部位：卫生间及施工时涉及到的走廊等所有部位\n2、包括但不仅限于墙地面、门窗等进行精保洁\n3、投标单位综合考虑、自主报价，其他未尽事项应满足规范及使用单位要求",null,"项","1"]
[]
[null,null,"分部分项合计",{"$nulls":4},""]
["1","011701001001","综合脚手架",null,"移动式脚手架，投标单位综合考虑报价，结算不予调整",null,"项","1"]
["2","011703001001","垂直运输",null,"1、建筑材料搬运上楼、垂直运输\n2、投标单位综合考虑报价，结算不予调整",null,"项","1"]
[null,null,"单价措施合计",{"$nulls":4},""]
[]
["本页小计"]
["合    计"]
[{"$nulls":3},"【新点2013清单造价江苏版 V10.3.6】"]

{"sheet":"3.2 表-11 总价措施项目清单与计价表","index":2,"n_rows":74,"n_cols":14,"rows_kept":74,"merged":[[0,0,0,14],[1,0,1,6],[1,7,1,11],[1,12,1,14],[2,2,2,4],[2,6,2,7],[2,8,2,9],[2,11,2,12],[2,13,2,14],[3,2,3,4],[3,6,3,7],[3,8,3,9],[3,11,3,12],[3,13,3,14],[4,2,4,4],[4,6,4,7],[4,8,4,9],[4,11,4,12],[4,13,4,14],[5,2,5,4],[5,6,5,7],[5,8,5,9],[5,11,5,12],[5,13,5,14],[6,2,6,4],[6,6,6,7],[6,8,6,9],[6,11,6,12],[6,13,6,14],[7,2,7,4],[7,6,7,7],[7,8,7,9],[7,11,7,12],[7,13,7,14],[8,0,11,0],[8,1,11,1],[8,2,11,4],[8,5,11,5],[8,6,11,7],[8,8,11,9],[8,10,11,10],[8,11,11,12],[8,13,11,14],[12,2,12,4],[12,6,12,7],[12,8,12,9],[12,11,12,12],[12,13,12,14],[13,2,13,4],[13,6,13,7],[13,8,13,9],[13,11,13,12],[13,13,13,14],[14,2,14,4],[14,6,14,7],[14,8,14,9],[14,11,14,12],[14,13,14,14],[15,2,15,4],[15,6,15,7],[15,8,15,9],[15,11,15,12],[15,13,15,14],[16,0,16,14],[18,3,18,14],[19,0,19,3],[19,9,19,13],[20,0,20,14],[21,0,21,6],[21,7,21,11],[21,12,21,14],[22,2,22,4],[22,6,22,7],[22,8,22,9],[22,11,22,12],[22,13,22,14],[23,2,23,4],[23,6,23,7],[23,8,23,9],[23,11,23,12],[23,13,23,14],[24,2,24,4],[24,6,24,7],[24,8,24,9],[24,11,24,12],[24,13,24,14],[25,2,25,4],[25,6,25,7],[25,8,25,9],[25,11,25,12],[25,13,25,14],[26,2,26,4],[26,6,26,7],[26,8,26,9],[26,11,26,12],[26,13,26,14],[27,2,27,4],[27,6,27,7],[27,8,27,9],[27,11,27,12],[27,13,27,14],[28,0,29,0],[28,1,29,1],[28,2,29,4],[28,5,29,5],[28,6,29,7],[28,8,29,9],[28,10,29,10],[28,11,29,12],[28,13,29,14],[30,0,32,0],[30,1,32,1],[30,2,32,4],[30,5,32,5],[30,6,32,7],[30,8,32,9],[30,10,32,10],[30,11,32,12],[30,13,32,14],[33,2,33,4],[33,6,33,7],[33,8,33,9],[33,11,33,12],[33,13,33,14],[34,2,34,4],[34,6,34,7],[34,8,34,9],[34,11,34,12],[34,13,34,14],[35,2,35,4],[35,6,35,7],[35,8,35,9],[35,11,35,12],[35,13,35,14],[36,0,36,14],[37,3,37,14],[38,0,38,3],[38,9,38,13],[39,0,39,14],[40,0,40,6],[40,7,40,11],[40,12,40,14],[41,2,41,4],[41,6,41,7],[41,8,41,9],[41,11,41,12],[41,13,41,14],[42,0,44,0],[42,1,44,1],[42,2,44,4],[42,5,44,5],[42,6,44,7],[42,8,44,9],[42,10,44,10],[42,11,44,12],[42,13,44,14],[45,2,45,4],[45,6,45,7],[45,8,45,9],[45,11,45,12],[45,13,45,14],[46,2,46,4],[46,6,46,7],[46,8,46,9],[46,11,46,12],[46,13,46,14],[47,2,47,4],[47,6,47,7],[47,8,47,9],[47,11,47,12],[47,13,47,14],[48,2,48,4],[48,6,48,7],[48,8,48,9],[48,11,48,12],[48,13,48,14],[49,2,49,4],[49,6,49,7],[49,8,49,9],[49,11,49,12],[49,13,49,14],[50,2,50,4],[50,6,50,7],[50,8,50,9],[50,11,50,12],[50,13,50,14],[51,2,51,4],[51,6,51,7],[51,8,51,9],[51,11,51,12],[51,13,51,14],[52,2,52,4],[52,6,52,7],[52,8,52,9],[52,11,52,12],[52,13,52,14],[53,2,53,4],[53,6,53,7],[53,8,53,9],[53,11,53,12],[53,13,53,14],[54,2,54,4],[54,6,54,7],[54,8,54,9],[54,11,54,12],[54,13,54,14],[55,2,55,4],[55,6,55,7],[55,8,55,9],[55,11,55,12],[55,13,55,14],[56,2,56,4],[56,6,56,7],[56,8,56,9],[56,11,56,12],[56,13,56,14],[57,2,57,4],[57,6,57,7],[57,8,57,9],[57,11,57,12],[57,13,57,14],[58,2,58,4],[58,6,58,7],[58,8,58,9],[58,11,58,12],[58,13,58,14],[59,2,59,4],[59,6,59,7],[59,8,59,9],[59,11,59,12],[59,13,59,14],[60,2,60,4],[60,6,60,7],[60,8,60,9],[60,11,60,12],[60,13,60,14],[61,2,61,4],[61,6,61,7],[61,8,61,9],[61,11,61,12],[61,13,61,14],[62,2,62,4],[62,6,62,7],[62,8,62,9],[62,11,62,12],[62,13,62,14],[63,2,63,4],[63,6,63,7],[63,8,63,9],[63,11,63,12],[63,13,63,14],[64,2,64,4],[64,6,64,7],[64,8,64,9],[64,11,64,12],[64,13,64,14],[65,2,65,4],[65,6,65,7],[65,8,65,9],[65,11,65,12],[65,13,65,14],[66,2,66,4],[66,6,66,7],[66,8,66,9],[66,11,66,12],[66,13,66,14],[67,2,67,4],[67,6,67,7],[67,8,67,9],[67,11,67,12],[67,13,67,14],[68,2,68,4],[68,6,68,7],[68,8,68,9],[68,11,68,12],[68,13,68,14],[69,2,69,4],[69,6,69,7],[69,8,69,9],[69,11,69,12],[69,13,69,14],[70,0,70,14],[72,3,72,14],[73,0,73,3],[73,9,73,13]],"flags":["formulas_cached_only"]}
["总价措施项目清单与计价表"]
["工程名称：云龙教6号楼2层卫生间改造-修缮土建",{"$nulls":6},"标段：",{"$nulls":4},"第1页 共3页"]
["序号","项目编码","项目名称",null,null,"计算基础","费率（%）",null,"金额（元）",null,"调整\n费率（%）","调整后\n金额（元）",null,"备注"]
["1","011707001001","安全文明施工费",{"$nulls":3},""]
["1.1",null,"基本费",null,null,"分部分项合计+单价措施项目合计-除税工程设备费","1.500"]
["1.2",null,"增加费",null,null,"分部分项合计+单价措施项目合计-除税工程设备费",""]
["1.3",null,"扬尘污染防治增加费",null,null,"分部分项合计+单价措施项目合计-除税工程设备费","0.210"]
["2","011707002001","夜间施工",null,null,"分部分项合计+单价措施项目合计-除税工程设备费",""]
["3","011707003001","非夜间施工照明",null,null,"分部分项合计+单价措施项目合计-除税工程设备费","",{"$nulls":6},"在计取非夜间施工照明费时，建筑工程、仿古工程、修缮土建部分仅地下室（地宫）部分可计取；单独装饰、安装工程、园林绿化工程、修缮安装部分仅特殊施工部位内施工项目可计取"]
[]
[]
[]
["4","011707004001","二次搬运",null,null,"分部分项合计+单价措施项目合计-除税工程设备费",""]
["5","011707005001","冬雨季施工",null,null,"分部分项合计+单价措施项目合计-除税工程设备费",""]
[]
[]
[]
[]
[{"$nulls":3},"【新点2013清单造价江苏版 V10.3.6】"]
["编制人（造价人员）：",{"$nulls":8},"复核人（造价工程师）："]
["总价措施项目清单与计价表"]
["工程名称：云龙教6号楼2层卫生间改造-修缮土建",{"$nulls":6},"标段：",{"$nulls":4},"第2页 共3页"]
["序号","项目编码","项目名称",null,null,"计算基础","费率（%）",null,"金额（元）",null,"调整\n费率（%）","调整后\n金额（元）",null,"备注"]
["6","011707006001","地上、地下设施、建筑物的临时保护设施",null,null,"分部分项合计+单价措施项目合计-除税工程设备费",""]
["7","011707007001","已完工程及设备保护",null,null,"分部分项合计+单价措施项目合计-除税工程设备费",""]
["8","011707008001","临时设施",null,null,"分部分项合计+单价措施项目合计-除税工程设备费",""]
["9","011707009001","赶工措施",null,null,"分部分项合计+单价措施项目合计-除税工程设备费",""]
["10","011707010001","工程按质论价",null,null,"分部分项合计+单价措施项目合计-除税工程设备费",""]
["11","011707011001","住宅分户验收",null,null,"分部分项合计+单价措施项目合计-除税工程设备费","",{"$nulls":6},"在计取住宅分户验收时，大型土石方工程、桩基工程和地下室部分不计入计费基础"]
[]
["12","011707012001","建筑工人实名制费用",null,null,"分部分项合计+单价措施项目合计-除税工程设备费","",{"$nulls":6},"建筑工人实名制设备由建筑工人工资专用账户开户银行提供的，建筑工人实名制费用按表中费率乘以0.5系数计取"]
[]
[]
["13","011707091001","特殊条件下施工增加费",null,null,"分部分项合计+单价措施项目合计-除税工程设备费",""]
[]
[]
[]
[{"$nulls":3},"【新点2013清单造价江苏版 V10.3.6】"]
["编制人（造价人员）：",{"$nulls":8},"复核人（造价工程师）："]
["总价措施项目清单与计价表"]
["工程名称：云龙教6号楼2层卫生间改造-修缮土建",{"$nulls":6},"标段：",{"$nulls":4},"第3页 共3页"]
["序号","项目编码","项目名称",null,null,"计算基础","费率（%）",null,"金额（元）",null,"调整\n费率（%）","调整后\n金额（元）",null,"备注"]
["14","011707015001","智慧工地费用",null,null,"分部分项合计+单价措施项目合计-除税工程设备费","",{"$nulls":6},"现场安全隐患排查、人员信息动态管理、扬尘管控视频监控、高处作业防护预警、危大工程监测预警和集成平台等设备、软件和管理费用。"]
[]
[]
["15","011707016001","新冠疫情常态化防控",null,null,"分部分项合计+单价措施项目合计-除税工程设备费",""]
{"$rows_empty":26}
[{"$nulls":3},"【新点2013清单造价江苏版 V10.3.6】"]
["编制人（造价人员）：",{"$nulls":8},"复核人（造价工程师）："]

{"sheet":"3.3 表-12 其他项目清单与计价汇总表","index":3,"n_rows":44,"n_cols":8,"rows_kept":44,"merged":[[0,0,0,7],[1,0,1,3],[1,4,1,6],[2,1,2,2],[2,3,2,4],[2,6,2,7],[3,1,3,2],[3,3,3,4],[3,6,3,7],[4,1,4,2],[4,3,4,4],[4,6,4,7],[5,1,5,2],[5,3,5,4],[5,6,5,7],[6,1,6,2],[6,3,6,4],[6,6,6,7],[7,1,7,2],[7,3,7,4],[7,6,7,7],[8,1,8,2],[8,3,8,4],[8,6,8,7],[9,1,9,2],[9,3,9,4],[9,6,9,7],[10,1,10,2],[10,3,10,4],[10,6,10,7],[11,1,11,2],[11,3,11,4],[11,6,11,7],[12,1,12,2],[12,3,12,4],[12,6,12,7],[13,1,13,2],[13,3,13,4],[13,6,13,7],[14,1,14,2],[14,3,14,4],[14,6,14,7],[15,1,15,2],[15,3,15,4],[15,6,15,7],[16,1,16,2],[16,3,16,4],[16,6,16,7],[17,1,17,2],[17,3,17,4],[17,6,17,7],[18,1,18,2],[18,3,18,4],[18,6,18,7],[19,1,19,2],[19,3,19,4],[19,6,19,7],[20,1,20,2],[20,3,20,4],[20,6,20,7],[21,1,21,2],[21,3,21,4],[21,6,21,7],[22,1,22,2],[22,3,22,4],[22,6,22,7],[23,1,23,2],[23,3,23,4],[23,6,23,7],[24,1,24,2],[24,3,24,4],[24,6,24,7],[25,1,25,2],[25,3,25,4],[25,6,25,7],[26,1,26,2],[26,3,26,4],[26,6,26,7],[27,1,27,2],[27,3,27,4],[27,6,27,7],[28,1,28,2],[28,3,28,4],[28,6,28,7],[29,1,29,2],[29,3,29,4],[29,6,29,7],[30,1,30,2],[30,3,30,4],[30,6,30,7],[31,1,31,2],[31,3,31,4],[31,6,31,7],[32,1,32,2],[32,3,32,4],[32,6,32,7],[33,1,33,2],[33,3,33,4],[33,6,33,7],[34,1,34,2],[34,3,34,4],[34,6,34,7],[35,1,35,2],[35,3,35,4],[35,6,35,7],[36,1,36,2],[36,3,36,4],[36,6,36,7],[37,1,37,2],[37,3,37,4],[37,6,37,7],[38,1,38,2],[38,3,38,4],[38,6,38,7],[39,1,39,2],[39,3,39,4],[39,6,39,7],[40,1,40,2],[40,3,40,4],[40,6,40,7],[41,0,41,2],[41,3,41,4],[41,6,41,7],[43,2,43,7]],"flags":["formulas_cached_only"]}
["其他项目清单与计价汇总表"]
["工程名称：云龙教6号楼2层卫生间改造-修缮土建",{"$nulls":3},"标段：",null,null,"第1页 共1页"]
["序号","项目名称",null,"金额(元)",null,"结算金额(元)","备注"]
["1","暂列金额",null,""]
["2","暂估价",null,""]
["2.1","材料暂估价",null,""]
["2.2","专业工程暂估价",null,""]
["3","计日工",null,""]
["4","总承包服务费",null,""]
{"$rows_empty":32}
["合  计",null,null,""]
[]
[null,null,"【新点2013清单造价江苏版 V10.3.6】"]

{"sheet":"3.4 表-13 规费、税金项目计价表","index":4,"n_rows":41,"n_cols":11,"rows_kept":41,"merged":[[0,0,0,11],[1,0,1,4],[1,5,1,8],[1,9,1,11],[2,1,2,2],[2,3,2,5],[2,6,2,7],[2,8,2,9],[2,10,2,11],[3,1,3,2],[3,3,3,5],[3,6,3,7],[3,8,3,9],[3,10,3,11],[4,1,4,2],[4,3,4,5],[4,6,4,7],[4,8,4,9],[4,10,4,11],[5,1,5,2],[5,3,5,5],[5,6,5,7],[5,8,5,9],[5,10,5,11],[6,1,6,2],[6,3,6,5],[6,6,6,7],[6,8,6,9],[6,10,6,11],[7,1,7,2],[7,3,7,5],[7,6,7,7],[7,8,7,9],[7,10,7,11],[8,1,8,2],[8,3,8,5],[8,6,8,7],[8,8,8,9],[8,10,8,11],[9,1,9,2],[9,3,9,5],[9,6,9,7],[9,8,9,9],[9,10,9,11],[10,1,10,2],[10,3,10,5],[10,6,10,7],[10,8,10,9],[10,10,10,11],[11,1,11,2],[11,3,11,5],[11,6,11,7],[11,8,11,9],[11,10,11,11],[12,1,12,2],[12,3,12,5],[12,6,12,7],[12,8,12,9],[12,10,12,11],[13,1,13,2],[13,3,13,5],[13,6,13,7],[13,8,13,9],[13,10,13,11],[14,1,14,2],[14,3,14,5],[14,6,14,7],[14,8,14,9],[14,10,14,11],[15,1,15,2],[15,3,15,5],[15,6,15,7],[15,8,15,9],[15,10,15,11],[16,1,16,2],[16,3,16,5],[16,6,16,7],[16,8,16,9],[16,10,16,11],[17,1,17,2],[17,3,17,5],[17,6,17,7],[17,8,17,9],[17,10,17,11],[18,1,18,2],[18,3,18,5],[18,6,18,7],[18,8,18,9],[18,10,18,11],[19,1,19,2],[19,3,19,5],[19,6,19,7],[19,8,19,9],[19,10,19,11],[20,1,20,2],[20,3,20,5],[20,6,20,7],[20,8,20,9],[20,10,20,11],[21,1,21,2],[21,3,21,5],[21,6,21,7],[21,8,21,9],[21,10,21,11],[22,1,22,2],[22,3,22,5],[22,6,22,7],[22,8,22,9],[22,10,22,11],[23,1,23,2],[23,3,23,5],[23,6,23,7],[23,8,23,9],[23,10,23,11],[24,1,24,2],[24,3,24,5],[24,6,24,7],[24,8,24,9],[24,10,24,11],[25,1,25,2],[25,3,25,5],[25,6,25,7],[25,8,25,9],[25,10,25,11],[26,1,26,2],[26,3,26,5],[26,6,26,7],[26,8,26,9],[26,10,26,11],[27,1,27,2],[27,3,27,5],[27,6,27,7],[27,8,27,9],[27,10,27,11],[28,1,28,2],[28,3,28,5],[28,6,28,7],[28,8,28,9],[28,10,28,11],[29,1,29,2],[29,3,29,5],[29,6,29,7],[29,8,29,9],[29,10,29,11],[30,1,30,2],[30,3,30,5],[30,6,30,7],[30,8,30,9],[30,10,30,11],[31,1,31,2],[31,3,31,5],[31,6,31,7],[31,8,31,9],[31,10,31,11],[32,1,32,2],[32,3,32,5],[32,6,32,7],[32,8,32,9],[32,10,32,11],[33,1,33,2],[33,3,33,5],[33,6,33,7],[33,8,33,9],[33,10,33,11],[34,1,34,2],[34,3,34,5],[34,6,34,7],[34,8,34,9],[34,10,34,11],[35,1,35,2],[35,3,35,5],[35,6,35,7],[35,8,35,9],[35,10,35,11],[36,1,36,2],[36,3,36,5],[36,6,36,7],[36,8,36,9],[36,10,36,11],[37,0,37,9],[37,10,37,11],[39,2,39,11],[40,0,40,3],[40,7,40,10]],"flags":["formulas_cached_only"]}
["规费、税金项目计价表"]
["工程名称：云龙教6号楼2层卫生间改造-修缮土建",{"$nulls":4},"标段：",{"$nulls":3},"第1页 共1页"]
["序号","项目名称",null,"计算基础",null,null,"计算基数(元)",null,"计算费率(％)",null,"金额(元)"]
["1","规费",null,"环境保护税+社会保险费+住房公积金",{"$nulls":4},"100.000"]
["1.1","社会保险费",null,"分部分项工程费+措施项目费+其他项目费-除税工程设备费",{"$nulls":4},"3.800"]
["1.2","住房公积金",null,"分部分项工程费+措施项目费+其他项目费-除税工程设备费",{"$nulls":4},"0.670"]
["1.3","环境保护税",null,"分部分项工程费+措施项目费+其他项目费-除税工程设备费",{"$nulls":4},""]
["2","税金",null,"分部分项工程费+措施项目费+其他项目费+规费-除税甲供材料和甲供设备费/1.01",{"$nulls":4},"9.000"]
{"$rows_empty":29}
["合  计"]
[]
[null,null,"【新点2013清单造价江苏版 V10.3.6】"]
["编制人（造价人员）：",{"$nulls":6},"复核人（造价工程师）："]

{"sheet":"4.1 表-08 分部分项工程和单价措施项目清单与计价表","index":5,"n_rows":124,"n_cols":12,"rows_kept":124,"merged":[[0,0,0,11],[1,0,1,4],[1,5,1,9],[1,10,1,11],[2,0,4,0],[2,1,4,1],[2,2,4,3],[2,4,4,5],[2,6,4,6],[2,7,4,7],[2,8,2,11],[3,8,4,8],[3,9,4,10],[5,0,7,0],[5,1,7,1],[5,2,7,3],[5,4,7,5],[5,6,7,6],[5,7,7,7],[5,8,7,8],[5,9,7,10],[5,11,7,11],[8,0,10,0],[8,1,10,1],[8,2,10,3],[8,4,10,5],[8,6,10,6],[8,7,10,7],[8,8,10,8],[8,9,10,10],[8,11,10,11],[11,0,13,0],[11,1,13,1],[11,2,13,3],[11,4,13,5],[11,6,13,6],[11,7,13,7],[11,8,13,8],[11,9,13,10],[11,11,13,11],[14,2,14,3],[14,4,14,5],[14,9,14,10],[15,2,15,3],[15,4,15,5],[15,9,15,10],[16,2,16,3],[16,4,16,5],[16,9,16,10],[17,2,17,3],[17,4,17,5],[17,9,17,10],[18,2,18,3],[18,4,18,5],[18,9,18,10],[19,2,19,3],[19,4,19,5],[19,9,19,10],[20,2,20,3],[20,4,20,5],[20,9,20,10],[21,0,21,8],[21,9,21,10],[23,3,23,11],[24,0,24,11],[25,0,25,4],[25,5,25,9],[25,10,25,11],[26,0,28,0],[26,1,28,1],[26,2,28,3],[26,4,28,5],[26,6,28,6],[26,7,28,7],[26,8,26,11],[27,8,28,8],[27,9,28,10],[29,0,30,0],[29,1,30,1],[29,2,30,3],[29,4,30,5],[29,6,30,6],[29,7,30,7],[29,8,30,8],[29,9,30,10],[29,11,30,11],[31,0,33,0],[31,1,33,1],[31,2,33,3],[31,4,33,5],[31,6,33,6],[31,7,33,7],[31,8,33,8],[31,9,33,10],[31,11,33,11],[34,0,36,0],[34,1,36,1],[34,2,36,3],[34,4,36,5],[34,6,36,6],[34,7,36,7],[34,8,36,8],[34,9,36,10],[34,11,36,11],[37,2,37,3],[37,4,37,5],[37,9,37,10],[38,2,38,3],[38,4,38,5],[38,9,38,10],[39,2,39,3],[39,4,39,5],[39,9,39,10],[40,2,40,3],[40,4,40,5],[40,9,40,10],[41,2,41,3],[41,4,41,5],[41,9,41,10],[42,2,42,3],[42,4,42,5],[42,9,42,10],[43,2,43,3],[43,4,43,5],[43,9,43,10],[44,2,44,3],[44,4,44,5],[44,9,44,10],[45,2,45,3],[45,4,45,5],[45,9,45,10],[46,2,46,3],[46,4,46,5],[46,9,46,10],[47,2,47,3],[47,4,47,5],[47,9,47,10],[48,0,48,8],[48,9,48,10],[50,3,50,11],[51,0,51,11],[52,0,52,4],[52,5,52,9],[52,10,52,11],[53,0,55,0],[53,1,55,1],[53,2,55,3],[53,4,55,5],[53,6,55,6],[53,7,55,7],[53,8,53,11],[54,8,55,8],[54,9,55,10],[56,0,59,0],[56,1,59,1],[56,2,59,3],[56,4,59,5],[56,6,59,6],[56,7,59,7],[56,8,59,8],[56,9,59,10],[56,11,59,11],[60,0,61,0],[60,1,61,1],[60,2,61,3],[60,4,61,5],[60,6,61,6],[60,7,61,7],[60,8,61,8],[60,9,61,10],[60,11,61,11],[62,0,63,0],[62,1,63,1],[62,2,63,3],[62,4,63,5],[62,6,63,6],[62,7,63,7],[62,8,63,8],[62,9,63,10],[62,11,63,11],[64,0,65,0],[64,1,65,1],[64,2,65,3],[64,4,65,5],[64,6,65,6],[64,7,65,7],[64,8,65,8],[64,9,65,10],[64,11,65,11],[66,2,66,3],[66,4,66,5],[66,9,66,10],[67,2,67,3],[67,4,67,5],[67,9,67,10],[68,0,68,8],[68,9,68,10],[70,3,70,11],[71,0,71,11],[72,0,72,4],[72,5,72,9],[72,10,72,11],[73,0,75,0],[73,1,75,1],[73,2,75,3],[73,4,75,5],[73,6,75,6],[73,7,75,7],[73,8,73,11],[74,8,75,8],[74,9,75,10],[76,0,77,0],[76,1,77,1],[76,2,77,3],[76,4,77,5],[76,6,77,6],[76,7,77,7],[76,8,77,8],[76,9,77,10],[76,11,77,11],[78,0,79,0],[78,1,79,1],[78,2,79,3],[78,4,79,5],[78,6,79,6],[78,7,79,7],[78,8,79,8],[78,9,79,10],[78,11,79,11],[80,0,81,0],[80,1,81,1],[80,2,81,3],[80,4,81,5],[80,6,81,6],[80,7,81,7],[80,8,81,8],[80,9,81,10],[80,11,81,11],[82,0,83,0],[82,1,83,1],[82,2,83,3],[82,4,83,5],[82,6,83,6],[82,7,83,7],[82,8,83,8],[82,9,83,10],[82,11,83,11],[84,2,84,3],[84,4,84,5],[84,9,84,10],[85,2,85,3],[85,4,85,5],[85,9,85,10],[86,2,86,3],[86,4,86,5],[86,9,86,10],[87,2,87,3],[87,4,87,5],[87,9,87,10],[88,2,88,3],[88,4,88,5],[88,9,88,10],[89,2,89,3],[89,4,89,5],[89,9,89,10],[90,2,90,3],[90,4,90,5],[90,9,90,10],[91,2,91,3],[91,4,91,5],[91,9,91,10],[92,0,92,8],[92,9,92,10],[94,3,94,11],[95,0,95,11],[96,0,96,4],[96,5,96,9],[96,10,96,11],[97,0,99,0],[97,1,99,1],[97,2,99,3],[97,4,99,5],[97,6,99,6],[97,7,99,7],[97,8,97,11],[98,8,99,8],[98,9,99,10],[100,0,103,0],[100,1,103,1],[100,2,103,3],[100,4,103,5],[100,6,103,6],[100,7,103,7],[100,8,103,8],[100,9,103,10],[100,11,103,11],[104,0,105,0],[104,1,105,1],[104,2,105,3],[104,4,105,5],[104,6,105,6],[104,7,105,7],[104,8,105,8],[104,9,105,10],[104,11,105,11],[106,2,106,5],[106,9,106,10],[107,2,107,3],[107,4,107,5],[107,9,107,10],[108,2,108,5],[108,9,108,10],[109,2,109,3],[109,4,109,5],[109,9,109,10],[110,2,110,3],[110,4,110,5],[110,9,110,10],[111,2,111,3],[111,4,111,5],[111,9,111,10],[112,2,112,3],[112,4,112,5],[112,9,112,10],[113,2,113,3],[113,4,113,5],[113,9,113,10],[114,2,114,3],[114,4,114,5],[114,9,114,10],[115,2,115,3],[115,4,115,5],[115,9,115,10],[116,2,116,3],[116,4,116,5],[116,9,116,10],[117,2,117,3],[117,4,117,5],[117,9,117,10],[118,2,118,3],[118,4,118,5],[118,9,118,10],[119,2,119,3],[119,4,119,5],[119,9,119,10],[120,2,120,3],[120,4,120,5],[120,9,120,10],[121,0,121,8],[121,9,121,10],[122,0,122,8],[122,9,122,10],[123,3,123,11]],"flags":["formulas_cached_only"]}
["分部分项工程和单价措施项目清单与计价表"]
["工程名称：云龙教6号楼2层卫生间改造-修缮安装",{"$nulls":4},"标段：",{"$nulls":4},"第1页 共5页"]
["序号","项目编码","项目名称",null,"项目特征描述",null,"计量\n单位","工程量","金额（元）"]
[{"$nulls":8},"综合单价","合价",null,"其中"]
[{"$nulls":11},"暂估价"]
["1","031001006001","塑料管",null,"1、部位：室内给水管道\n2、材质、规格：PP-R20\n3、重新打孔、开槽、铺设、安装、砂浆修复，敷设到位，满足相应设备使用\n4、连接形式：热熔\n5、投标单位综合考虑、自主报价，其他未尽事项满足规范及使用单位要求",null,"m","17.15"]
[]
[]
["2","031001006002","塑料管",null,"1、部位：室内给水管道（与原给水管连接）\n2、材质、规格：PP-R32\n3、重新打孔、开槽、铺设、安装、砂浆修复，敷设到位，满足相应设备使用\n4、连接形式：热熔\n5、投标单位综合考虑、自主报价，其他未尽事项满足规范及使用单位要求",null,"m","7.4"]
[]
[]
["3","031001006003","塑料管",null,"1、安装部位：卫生间室内\n2、介质：排水\n3、材质、规格：PVC-DN110\n4、连接形式：承插式零件粘结\n5、备注：新做排水管接入原主排水管，连接处封堵\n6、投标单位综合考虑、自主报价，其他未尽事项满足规范及使用单位要求",null,"m","10.18"]
{"$rows_empty":9}
["本页小计"]
[]
[{"$nulls":3},"【新点2013清单造价江苏版 V10.3.6】"]
["分部分项工程和单价措施项目清单与计价表"]
["工程名称：云龙教6号楼2层卫生间改造-修缮安装",{"$nulls":4},"标段：",{"$nulls":4},"第2页 共5页"]
["序号","项目编码","项目名称",null,"项目特征描述",null,"计量\n单位","工程量","金额（元）"]
[{"$nulls":8},"综合单价","合价",null,"其中"]
[{"$nulls":11},"暂估价"]
["4","031001006004","塑料管",null,"1、安装部位：卫生间室内\n2、介质：排水\n3、材质、规格：PVC-DN50\n4、连接形式：承插式零件粘结\n5、投标单位综合考虑、自主报价，其他未尽事项满足规范及使用单位要求",null,"m","13.81"]
[]
["5","031004004001","洗涤盆",null,"1、材质：卫生间陶瓷拖布池\n2、规格、类型：含洗涤盆水嘴\n3、附件名称、数量：包含安装所需附件、阀门、下水等\n4、品牌：九牧王、箭牌等同品质品牌\n5、投标单位综合考虑、自主报价，其他未尽事项满足规范及使用单位要求",null,"组","1"]
[]
[]
["6","031004003001","洗脸盆",null,"1、材质：陶瓷\n2、组装形式：台下盆\n3、附件名称、数量：包含混水龙头、角阀、金属软管、下水口等附件\n4、主材品牌：辉煌、箭牌、九牧等同等知名品牌\n5、投标单位综合考虑、自主报价，其他未尽事项满足规范及使用单位要求",null,"组","2"]
{"$rows_empty":13}
["本页小计"]
[]
[{"$nulls":3},"【新点2013清单造价江苏版 V10.3.6】"]
["分部分项工程和单价措施项目清单与计价表"]
["工程名称：云龙教6号楼2层卫生间改造-修缮安装",{"$nulls":4},"标段：",{"$nulls":4},"第3页 共5页"]
["序号","项目编码","项目名称",null,"项目特征描述",null,"计量\n单位","工程量","金额（元）"]
[{"$nulls":8},"综合单价","合价",null,"其中"]
[{"$nulls":11},"暂估价"]
["7","031004006001","大便器",null,"1、部位：卫生间\n2、蹲便器( 含上下水洁具、低水箱等）\n3、规格：不小于600*450*250mm\n4、材质、品牌、样式由建设单位确认为准；包含安装所需角阀、软管等配件\n5、下部黄砂填充，安装蹲便器使用堵漏王封堵，包括但不仅限于与水管接触点，便器下部做防水\n6、包含配套安装的配件、给水管、全部辅材及配件，其他未尽事项满足规范及使用单位要求",null,"组","4"]
[]
[]
[]
["8","031004014001","给、排水附（配）件",null,"1、部位：卫生间\n2、名称：304不锈钢防返溢地漏\n3、型号、规格：DN50\n4、投标单位综合考虑、自主报价，其他未尽事项满足规范及使用单位要求",null,"个(组)","2"]
[]
["9","031003001001","螺纹阀门",null,"1、部位：卫生间给水总阀\n2、类型、规格：φ32螺纹阀门\n3、连接形式：螺纹连接\n4、投标单位综合考虑、自主报价，其他未尽事项满足规范及使用单位要求",null,"个","1"]
[]
["10","030411001001","配管",null,"1、部位：卫生间\n2、材质：PC20穿线管\n3、配置形式：顶内配管，含墙面开槽，砂浆修复\n4、投标单位综合考虑、自主报价，其他未尽事项满足规范及使用单位要求",null,"m","23.7"]
[]
[]
[]
["本页小计"]
[]
[{"$nulls":3},"【新点2013清单造价江苏版 V10.3.6】"]
["分部分项工程和单价措施项目清单与计价表"]
["工程名称：云龙教6号楼2层卫生间改造-修缮安装",{"$nulls":4},"标段：",{"$nulls":4},"第4页 共5页"]
["序号","项目编码","项目名称",null,"项目特征描述",null,"计量\n单位","工程量","金额（元）"]
[{"$nulls":8},"综合单价","合价",null,"其中"]
[{"$nulls":11},"暂估价"]
["11","030411004001","配线",null,"1、部位：室内顶面\n2、配线形式：管内穿线\n3、材质、规格：铜单芯BV-2.5mm2\n4、配线品牌：江南、远东、铜山\n5、投标单位综合考虑、自主报价，其他未尽事项满足规范及使用单位要求",null,"m","71.1"]
[]
["12","030404034001","照明开关",null,"1、名称：单联单控开关\n2、规格：220V 10A\n3、安装方式：暗装（含接线盒）\n4、品牌：正泰、施耐德、公牛等同等品牌\n5、投标单位综合考虑、自主报价，其他未尽事项满足规范及使用单位要求",null,"个","1"]
[]
["13","030404035001","插座",null,"1、名称：单相五孔插座\n2、规格：10A\n3、安装方式：暗装，距地高度满足实际\n4、正泰、施耐德、公牛等同等品牌\n5、备注：插座具体安装部位，满足使用单位使用需求",null,"个","2"]
[]
["14","030411006001","接线盒",null,"1、部位：卫生间\n2、名称：普通接线盒\n3、安装形式：暗装\n4、投标单位综合考虑、自主报价，其他未尽事项满足规范及使用单位要求",null,"个","6"]
{"$rows_empty":9}
["本页小计"]
[]
[{"$nulls":3},"【新点2013清单造价江苏版 V10.3.6】"]
["分部分项工程和单价措施项目清单与计价表"]
["工程名称：云龙教6号楼2层卫生间改造-修缮安装",{"$nulls":4},"标段：",{"$nulls":4},"第5页 共5页"]
["序号","项目编码","项目名称",null,"项目特征描述",null,"计量\n单位","工程量","金额（元）"]
[{"$nulls":8},"综合单价","合价",null,"其中"]
[{"$nulls":11},"暂估价"]
["15","030412005001","荧光灯",null,"1、部位：卫生间天棚吊顶\n2、名称：白色方形平板灯\n3、灯罩主、辅材质: 高透光率灯罩\n4、灯具规格：600*600mm\n5、功率: 48W\n6、安装形式：嵌入式安装\n7、光源类型、色温：LED、5700K\n8、灯具品牌：欧普、飞利浦、雷士等同质品牌\n9、投标单位综合考虑、自主报价，其他未尽事项应满足规范及使用单位要求",null,"套","3"]
[]
[]
[]
["16","030210002001","台盆下小厨宝",null,"1、名称：台盆下小厨宝\n2、规格：10升上出水式\n3、主材品牌：史密斯、海尔、美的\n4、投标单位综合考虑自主报价，其他未尽事项应满足规范及使用单位要求",null,"台","1"]
[]
[null,null,"分部分项合计",{"$nulls":4},""]
["1","031301017001","脚手架搭拆",{"$nulls":3},"项","1"]
[null,null,"单价措施合计",{"$nulls":4},""]
{"$rows_empty":12}
["本页小计"]
["合    计"]
[{"$nulls":3},"【新点2013清单造价江苏版 V10.3.6】"]

{"sheet":"4.2 表-11 总价措施项目清单与计价表","index":6,"n_rows":78,"n_cols":14,"rows_kept":78,"merged":[[0,0,0,14],[1,0,1,6],[1,7,1,11],[1,12,1,14],[2,2,2,4],[2,6,2,7],[2,8,2,9],[2,11,2,12],[2,13,2,14],[3,2,3,4],[3,6,3,7],[3,8,3,9],[3,11,3,12],[3,13,3,14],[4,2,4,4],[4,6,4,7],[4,8,4,9],[4,11,4,12],[4,13,4,14],[5,2,5,4],[5,6,5,7],[5,8,5,9],[5,11,5,12],[5,13,5,14],[6,2,6,4],[6,6,6,7],[6,8,6,9],[6,11,6,12],[6,13,6,14],[7,2,7,4],[7,6,7,7],[7,8,7,9],[7,11,7,12],[7,13,7,14],[8,2,8,4],[8,6,8,7],[8,8,8,9],[8,11,8,12],[8,13,8,14],[9,2,9,4],[9,6,9,7],[9,8,9,9],[9,11,9,12],[9,13,9,14],[10,2,10,4],[10,6,10,7],[10,8,10,9],[10,11,10,12],[10,13,10,14],[11,2,11,4],[11,6,11,7],[11,8,11,9],[11,11,11,12],[11,13,11,14],[12,2,12,4],[12,6,12,7],[12,8,12,9],[12,11,12,12],[12,13,12,14],[13,2,13,4],[13,6,13,7],[13,8,13,9],[13,11,13,12],[13,13,13,14],[14,2,14,4],[14,6,14,7],[14,8,14,9],[14,11,14,12],[14,13,14,14],[15,2,15,4],[15,6,15,7],[15,8,15,9],[15,11,15,12],[15,13,15,14],[16,0,16,14],[17,3,17,14],[18,0,18,3],[18,9,18,13],[19,0,19,14],[20,0,20,6],[20,7,20,11],[20,12,20,14],[21,2,21,4],[21,6,21,7],[21,8,21,9],[21,11,21,12],[21,13,21,14],[22,2,22,4],[22,6,22,7],[22,8,22,9],[22,11,22,12],[22,13,22,14],[23,0,24,0],[23,1,24,1],[23,2,24,4],[23,5,24,5],[23,6,24,7],[23,8,24,9],[23,10,24,10],[23,11,24,12],[23,13,24,14],[25,0,27,0],[25,1,27,1],[25,2,27,4],[25,5,27,5],[25,6,27,7],[25,8,27,9],[25,10,27,10],[25,11,27,12],[25,13,27,14],[28,2,28,4],[28,6,28,7],[28,8,28,9],[28,11,28,12],[28,13,28,14],[29,2,29,4],[29,6,29,7],[29,8,29,9],[29,11,29,12],[29,13,29,14],[30,0,32,0],[30,1,32,1],[30,2,32,4],[30,5,32,5],[30,6,32,7],[30,8,32,9],[30,10,32,10],[30,11,32,12],[30,13,32,14],[33,2,33,4],[33,6,33,7],[33,8,33,9],[33,11,33,12],[33,13,33,14],[34,0,34,14],[35,3,35,14],[36,0,36,3],[36,9,36,13],[37,0,37,14],[38,0,38,6],[38,7,38,11],[38,12,38,14],[39,2,39,4],[39,6,39,7],[39,8,39,9],[39,11,39,12],[39,13,39,14],[40,2,40,4],[40,6,40,7],[40,8,40,9],[40,11,40,12],[40,13,40,14],[41,2,41,4],[41,6,41,7],[41,8,41,9],[41,11,41,12],[41,13,41,14],[42,2,42,4],[42,6,42,7],[42,8,42,9],[42,11,42,12],[42,13,42,14],[43,2,43,4],[43,6,43,7],[43,8,43,9],[43,11,43,12],[43,13,43,14],[44,2,44,4],[44,6,44,7],[44,8,44,9],[44,11,44,12],[44,13,44,14],[45,2,45,4],[45,6,45,7],[45,8,45,9],[45,11,45,12],[45,13,45,14],[46,2,46,4],[46,6,46,7],[46,8,46,9],[46,11,46,12],[46,13,46,14],[47,2,47,4],[47,6,47,7],[47,8,47,9],[47,11,47,12],[47,13,47,14],[48,2,48,4],[48,6,48,7],[48,8,48,9],[48,11,48,12],[48,13,48,14],[49,2,49,4],[49,6,49,7],[49,8,49,9],[49,11,49,12],[49,13,49,14],[50,2,50,4],[50,6,50,7],[50,8,50,9],[50,11,50,12],[50,13,50,14],[51,2,51,4],[51,6,51,7],[51,8,51,9],[51,11,51,12],[51,13,51,14],[52,2,52,4],[52,6,52,7],[52,8,52,9],[52,11,52,12],[52,13,52,14],[53,2,53,4],[53,6,53,7],[53,8,53,9],[53,11,53,12],[53,13,53,14],[54,2,54,4],[54,6,54,7],[54,8,54,9],[54,11,54,12],[54,13,54,14],[55,2,55,4],[55,6,55,7],[55,8,55,9],[55,11,55,12],[55,13,55,14],[56,2,56,4],[56,6,56,7],[56,8,56,9],[56,11,56,12],[56,13,56,14],[57,2,57,4],[57,6,57,7],[57,8,57,9],[57,11,57,12],[57,13,57,14],[58,2,58,4],[58,6,58,7],[58,8,58,9],[58,11,58,12],[58,13,58,14],[59,2,59,4],[59,6,59,7],[59,8,59,9],[59,11,59,12],[59,13,59,14],[60,2,60,4],[60,6,60,7],[60,8,60,9],[60,11,60,12],[60,13,60,14],[61,2,61,4],[61,6,61,7],[61,8,61,9],[61,11,61,12],[61,13,61,14],[62,2,62,4],[62,6,62,7],[62,8,62,9],[62,11,62,12],[62,13,62,14],[63,2,63,4],[63,6,63,7],[63,8,63,9],[63,11,63,12],[63,13,63,14],[64,2,64,4],[64,6,64,7],[64,8,64,9],[64,11,64,12],[64,13,64,14],[65,2,65,4],[65,6,65,7],[65,8,65,9],[65,11,65,12],[65,13,65,14],[66,2,66,4],[66,6,66,7],[66,8,66,9],[66,11,66,12],[66,13,66,14],[67,2,67,4],[67,6,67,7],[67,8,67,9],[67,11,67,12],[67,13,67,14],[68,2,68,4],[68,6,68,7],[68,8,68,9],[68,11,68,12],[68,13,68,14],[69,2,69,4],[69,6,69,7],[69,8,69,9],[69,11,69,12],[69,13,69,14],[70,2,70,4],[70,6,70,7],[70,8,70,9],[70,11,70,12],[70,13,70,14],[71,2,71,4],[71,6,71,7],[71,8,71,9],[71,11,71,12],[71,13,71,14],[72,2,72,4],[72,6,72,7],[72,8,72,9],[72,11,72,12],[72,13,72,14],[73,2,73,4],[73,6,73,7],[73,8,73,9],[73,11,73,12],[73,13,73,14],[74,2,74,4],[74,6,74,7],[74,8,74,9],[74,11,74,12],[74,13,74,14],[75,0,75,14],[76,3,76,14],[77,0,77,3],[77,9,77,13]],"flags":["formulas_cached_only"]}
["总价措施项目清单与计价表"]
["工程名称：云龙教6号楼2层卫生间改造-修缮安装",{"$nulls":6},"标段：",{"$nulls":4},"第1页 共3页"]
["序号","项目编码","项目名称",null,null,"计算基础","费率（%）",null,"金额（元）",null,"调整\n费率（%）","调整后\n金额（元）",null,"备注"]
["1","031302001001","安全文明施工费",{"$nulls":3},""]
["1.1",null,"基本费",null,null,"分部分项合计+单价措施项目合计-除税工程设备费","1.500"]
["1.2",null,"增加费",null,null,"分部分项合计+单价措施项目合计-除税工程设备费",""]
["1.3",null,"扬尘污染防治增加费",null,null,"分部分项合计+单价措施项目合计-除税工程设备费","0.210"]
["2","031302002001","夜间施工增加",null,null,"分部分项合计+单价措施项目合计-除税工程设备费",""]
["3","031302003001","非夜间施工增加",null,null,"分部分项合计+单价措施项目合计-除税工程设备费",""]
["4","031302004001","二次搬运",null,null,"分部分项合计+单价措施项目合计-除税工程设备费",""]
["5","031302005001","冬雨季施工增加",null,null,"分部分项合计+单价措施项目合计-除税工程设备费",""]
["6","031302006001","已完工程及设备保护",null,null,"分部分项合计+单价措施项目合计-除税工程设备费",""]
["7","031302008001","临时设施",null,null,"分部分项合计+单价措施项目合计-除税工程设备费",""]
["8","031302009001","赶工措施",null,null,"分部分项合计+单价措施项目合计-除税工程设备费",""]
[]
[]
[]
[{"$nulls":3},"【新点2013清单造价江苏版 V10.3.6】"]
["编制人（造价人员）：",{"$nulls":8},"复核人（造价工程师）："]
["总价措施项目清单与计价表"]
["工程名称：云龙教6号楼2层卫生间改造-修缮安装",{"$nulls":6},"标段：",{"$nulls":4},"第2页 共3页"]
["序号","项目编码","项目名称",null,null,"计算基础","费率（%）",null,"金额（元）",null,"调整\n费率（%）","调整后\n金额（元）",null,"备注"]
["9","031302010001","工程按质论价",null,null,"分部分项合计+单价措施项目合计-除税工程设备费",""]
["10","031302011001","住宅分户验收",null,null,"分部分项合计+单价措施项目合计-除税工程设备费","",{"$nulls":6},"在计取住宅分户验收时，大型土石方工程、桩基工程和地下室部分不计入计费基础"]
[]
["11","031302012001","建筑工人实名制费用",null,null,"分部分项合计+单价措施项目合计-除税工程设备费","",{"$nulls":6},"建筑工人实名制设备由建筑工人工资专用账户开户银行提供的，建筑工人实名制费用按表中费率乘以0.5系数计取"]
[]
[]
["12","031302090001","地上、地下设施、建筑物的临时保护设施",null,null,"分部分项合计+单价措施项目合计-除税工程设备费",""]
["13","031302091001","特殊条件下施工增加费",null,null,"分部分项合计+单价措施项目合计-除税工程设备费",""]
["14","031302015001","智慧工地费用",null,null,"分部分项合计+单价措施项目合计-除税工程设备费","",{"$nulls":6},"现场安全隐患排查、人员信息动态管理、扬尘管控视频监控、高处作业防护预警、危大工程监测预警和集成平台等设备、软件和管理费用。"]
[]
[]
[]
[]
[{"$nulls":3},"【新点2013清单造价江苏版 V10.3.6】"]
["编制人（造价人员）：",{"$nulls":8},"复核人（造价工程师）："]
["总价措施项目清单与计价表"]
["工程名称：云龙教6号楼2层卫生间改造-修缮安装",{"$nulls":6},"标段：",{"$nulls":4},"第3页 共3页"]
["序号","项目编码","项目名称",null,null,"计算基础","费率（%）",null,"金额（元）",null,"调整\n费率（%）","调整后\n金额（元）",null,"备注"]
["15","031302016001","新冠疫情常态化防控",null,null,"分部分项合计+单价措施项目合计-除税工程设备费",""]
{"$rows_empty":35}
[{"$nulls":3},"【新点2013清单造价江苏版 V10.3.6】"]
["编制人（造价人员）：",{"$nulls":8},"复核人（造价工程师）："]

{"sheet":"4.3 表-12 其他项目清单与计价汇总表","index":7,"n_rows":44,"n_cols":8,"rows_kept":44,"merged":[[0,0,0,7],[1,0,1,3],[1,4,1,6],[2,1,2,2],[2,3,2,4],[2,6,2,7],[3,1,3,2],[3,3,3,4],[3,6,3,7],[4,1,4,2],[4,3,4,4],[4,6,4,7],[5,1,5,2],[5,3,5,4],[5,6,5,7],[6,1,6,2],[6,3,6,4],[6,6,6,7],[7,1,7,2],[7,3,7,4],[7,6,7,7],[8,1,8,2],[8,3,8,4],[8,6,8,7],[9,1,9,2],[9,3,9,4],[9,6,9,7],[10,1,10,2],[10,3,10,4],[10,6,10,7],[11,1,11,2],[11,3,11,4],[11,6,11,7],[12,1,12,2],[12,3,12,4],[12,6,12,7],[13,1,13,2],[13,3,13,4],[13,6,13,7],[14,1,14,2],[14,3,14,4],[14,6,14,7],[15,1,15,2],[15,3,15,4],[15,6,15,7],[16,1,16,2],[16,3,16,4],[16,6,16,7],[17,1,17,2],[17,3,17,4],[17,6,17,7],[18,1,18,2],[18,3,18,4],[18,6,18,7],[19,1,19,2],[19,3,19,4],[19,6,19,7],[20,1,20,2],[20,3,20,4],[20,6,20,7],[21,1,21,2],[21,3,21,4],[21,6,21,7],[22,1,22,2],[22,3,22,4],[22,6,22,7],[23,1,23,2],[23,3,23,4],[23,6,23,7],[24,1,24,2],[24,3,24,4],[24,6,24,7],[25,1,25,2],[25,3,25,4],[25,6,25,7],[26,1,26,2],[26,3,26,4],[26,6,26,7],[27,1,27,2],[27,3,27,4],[27,6,27,7],[28,1,28,2],[28,3,28,4],[28,6,28,7],[29,1,29,2],[29,3,29,4],[29,6,29,7],[30,1,30,2],[30,3,30,4],[30,6,30,7],[31,1,31,2],[31,3,31,4],[31,6,31,7],[32,1,32,2],[32,3,32,4],[32,6,32,7],[33,1,33,2],[33,3,33,4],[33,6,33,7],[34,1,34,2],[34,3,34,4],[34,6,34,7],[35,1,35,2],[35,3,35,4],[35,6,35,7],[36,1,36,2],[36,3,36,4],[36,6,36,7],[37,1,37,2],[37,3,37,4],[37,6,37,7],[38,1,38,2],[38,3,38,4],[38,6,38,7],[39,1,39,2],[39,3,39,4],[39,6,39,7],[40,1,40,2],[40,3,40,4],[40,6,40,7],[41,0,41,2],[41,3,41,4],[41,6,41,7],[43,2,43,7]],"flags":["formulas_cached_only"]}
["其他项目清单与计价汇总表"]
["工程名称：云龙教6号楼2层卫生间改造-修缮安装",{"$nulls":3},"标段：",null,null,"第1页 共1页"]
["序号","项目名称",null,"金额(元)",null,"结算金额(元)","备注"]
["1","暂列金额",null,""]
["2","暂估价",null,""]
["2.1","材料暂估价",null,""]
["2.2","专业工程暂估价",null,""]
["3","计日工",null,""]
["4","总承包服务费",null,""]
{"$rows_empty":32}
["合  计",null,null,""]
[]
[null,null,"【新点2013清单造价江苏版 V10.3.6】"]

{"sheet":"4.4 表-13 规费、税金项目计价表","index":8,"n_rows":41,"n_cols":11,"rows_kept":41,"merged":[[0,0,0,11],[1,0,1,4],[1,5,1,8],[1,9,1,11],[2,1,2,2],[2,3,2,5],[2,6,2,7],[2,8,2,9],[2,10,2,11],[3,1,3,2],[3,3,3,5],[3,6,3,7],[3,8,3,9],[3,10,3,11],[4,1,4,2],[4,3,4,5],[4,6,4,7],[4,8,4,9],[4,10,4,11],[5,1,5,2],[5,3,5,5],[5,6,5,7],[5,8,5,9],[5,10,5,11],[6,1,6,2],[6,3,6,5],[6,6,6,7],[6,8,6,9],[6,10,6,11],[7,1,7,2],[7,3,7,5],[7,6,7,7],[7,8,7,9],[7,10,7,11],[8,1,8,2],[8,3,8,5],[8,6,8,7],[8,8,8,9],[8,10,8,11],[9,1,9,2],[9,3,9,5],[9,6,9,7],[9,8,9,9],[9,10,9,11],[10,1,10,2],[10,3,10,5],[10,6,10,7],[10,8,10,9],[10,10,10,11],[11,1,11,2],[11,3,11,5],[11,6,11,7],[11,8,11,9],[11,10,11,11],[12,1,12,2],[12,3,12,5],[12,6,12,7],[12,8,12,9],[12,10,12,11],[13,1,13,2],[13,3,13,5],[13,6,13,7],[13,8,13,9],[13,10,13,11],[14,1,14,2],[14,3,14,5],[14,6,14,7],[14,8,14,9],[14,10,14,11],[15,1,15,2],[15,3,15,5],[15,6,15,7],[15,8,15,9],[15,10,15,11],[16,1,16,2],[16,3,16,5],[16,6,16,7],[16,8,16,9],[16,10,16,11],[17,1,17,2],[17,3,17,5],[17,6,17,7],[17,8,17,9],[17,10,17,11],[18,1,18,2],[18,3,18,5],[18,6,18,7],[18,8,18,9],[18,10,18,11],[19,1,19,2],[19,3,19,5],[19,6,19,7],[19,8,19,9],[19,10,19,11],[20,1,20,2],[20,3,20,5],[20,6,20,7],[20,8,20,9],[20,10,20,11],[21,1,21,2],[21,3,21,5],[21,6,21,7],[21,8,21,9],[21,10,21,11],[22,1,22,2],[22,3,22,5],[22,6,22,7],[22,8,22,9],[22,10,22,11],[23,1,23,2],[23,3,23,5],[23,6,23,7],[23,8,23,9],[23,10,23,11],[24,1,24,2],[24,3,24,5],[24,6,24,7],[24,8,24,9],[24,10,24,11],[25,1,25,2],[25,3,25,5],[25,6,25,7],[25,8,25,9],[25,10,25,11],[26,1,26,2],[26,3,26,5],[26,6,26,7],[26,8,26,9],[26,10,26,11],[27,1,27,2],[27,3,27,5],[27,6,27,7],[27,8,27,9],[27,10,27,11],[28,1,28,2],[28,3,28,5],[28,6,28,7],[28,8,28,9],[28,10,28,11],[29,1,29,2],[29,3,29,5],[29,6,29,7],[29,8,29,9],[29,10,29,11],[30,1,30,2],[30,3,30,5],[30,6,30,7],[30,8,30,9],[30,10,30,11],[31,1,31,2],[31,3,31,5],[31,6,31,7],[31,8,31,9],[31,10,31,11],[32,1,32,2],[32,3,32,5],[32,6,32,7],[32,8,32,9],[32,10,32,11],[33,1,33,2],[33,3,33,5],[33,6,33,7],[33,8,33,9],[33,10,33,11],[34,1,34,2],[34,3,34,5],[34,6,34,7],[34,8,34,9],[34,10,34,11],[35,1,35,2],[35,3,35,5],[35,6,35,7],[35,8,35,9],[35,10,35,11],[36,1,36,2],[36,3,36,5],[36,6,36,7],[36,8,36,9],[36,10,36,11],[37,0,37,9],[37,10,37,11],[39,2,39,11],[40,0,40,3],[40,7,40,10]],"flags":["formulas_cached_only"]}
["规费、税金项目计价表"]
["工程名称：云龙教6号楼2层卫生间改造-修缮安装",{"$nulls":4},"标段：",{"$nulls":3},"第1页 共1页"]
["序号","项目名称",null,"计算基础",null,null,"计算基数(元)",null,"计算费率(％)",null,"金额(元)"]
["1","规费",null,"环境保护税+社会保险费+住房公积金",{"$nulls":4},"100.000"]
["1.1","社会保险费",null,"分部分项工程费+措施项目费+其他项目费-除税工程设备费",{"$nulls":4},"3.800"]
["1.2","住房公积金",null,"分部分项工程费+措施项目费+其他项目费-除税工程设备费",{"$nulls":4},"0.670"]
["1.3","环境保护税",null,"分部分项工程费+措施项目费+其他项目费-除税工程设备费",{"$nulls":4},""]
["2","税金",null,"分部分项工程费+措施项目费+其他项目费+规费-除税甲供材料和甲供设备费/1.01",{"$nulls":4},"9.000"]
{"$rows_empty":29}
["合  计"]
[]
[null,null,"【新点2013清单造价江苏版 V10.3.6】"]
["编制人（造价人员）：",{"$nulls":6},"复核人（造价工程师）："]

{"sheet":"6.1 表-08 分部分项工程和单价措施项目清单与计价表","index":9,"n_rows":229,"n_cols":12,"rows_kept":229,"merged":[[0,0,0,11],[1,0,1,4],[1,5,1,9],[1,10,1,11],[2,0,4,0],[2,1,4,1],[2,2,4,3],[2,4,4,5],[2,6,4,6],[2,7,4,7],[2,8,2,11],[3,8,4,8],[3,9,4,10],[5,0,6,0],[5,1,6,1],[5,2,6,3],[5,4,6,5],[5,6,6,6],[5,7,6,7],[5,8,6,8],[5,9,6,10],[5,11,6,11],[7,0,8,0],[7,1,8,1],[7,2,8,3],[7,4,8,5],[7,6,8,6],[7,7,8,7],[7,8,8,8],[7,9,8,10],[7,11,8,11],[9,0,10,0],[9,1,10,1],[9,2,10,3],[9,4,10,5],[9,6,10,6],[9,7,10,7],[9,8,10,8],[9,9,10,10],[9,11,10,11],[11,0,12,0],[11,1,12,1],[11,2,12,3],[11,4,12,5],[11,6,12,6],[11,7,12,7],[11,8,12,8],[11,9,12,10],[11,11,12,11],[13,0,14,0],[13,1,14,1],[13,2,14,3],[13,4,14,5],[13,6,14,6],[13,7,14,7],[13,8,14,8],[13,9,14,10],[13,11,14,11],[15,0,15,8],[15,9,15,10],[17,3,17,11],[18,0,18,11],[19,0,19,4],[19,5,19,9],[19,10,19,11],[20,0,22,0],[20,1,22,1],[20,2,22,3],[20,4,22,5],[20,6,22,6],[20,7,22,7],[20,8,20,11],[21,8,22,8],[21,9,22,10],[23,0,25,0],[23,1,25,1],[23,2,25,3],[23,4,25,5],[23,6,25,6],[23,7,25,7],[23,8,25,8],[23,9,25,10],[23,11,25,11],[26,0,27,0],[26,1,27,1],[26,2,27,3],[26,4,27,5],[26,6,27,6],[26,7,27,7],[26,8,27,8],[26,9,27,10],[26,11,27,11],[28,0,29,0],[28,1,29,1],[28,2,29,3],[28,4,29,5],[28,6,29,6],[28,7,29,7],[28,8,29,8],[28,9,29,10],[28,11,29,11],[30,0,31,0],[30,1,31,1],[30,2,31,3],[30,4,31,5],[30,6,31,6],[30,7,31,7],[30,8,31,8],[30,9,31,10],[30,11,31,11],[32,2,32,3],[32,4,32,5],[32,9,32,10],[33,2,33,3],[33,4,33,5],[33,9,33,10],[34,2,34,3],[34,4,34,5],[34,9,34,10],[35,2,35,3],[35,4,35,5],[35,9,35,10],[36,2,36,3],[36,4,36,5],[36,9,36,10],[37,2,37,3],[37,4,37,5],[37,9,37,10],[38,0,38,8],[38,9,38,10],[40,3,40,11],[41,0,41,11],[42,0,42,4],[42,5,42,9],[42,10,42,11],[43,0,45,0],[43,1,45,1],[43,2,45,3],[43,4,45,5],[43,6,45,6],[43,7,45,7],[43,8,43,11],[44,8,45,8],[44,9,45,10],[46,0,47,0],[46,1,47,1],[46,2,47,3],[46,4,47,5],[46,6,47,6],[46,7,47,7],[46,8,47,8],[46,9,47,10],[46,11,47,11],[48,0,49,0],[48,1,49,1],[48,2,49,3],[48,4,49,5],[48,6,49,6],[48,7,49,7],[48,8,49,8],[48,9,49,10],[48,11,49,11],[50,0,51,0],[50,1,51,1],[50,2,51,3],[50,4,51,5],[50,6,51,6],[50,7,51,7],[50,8,51,8],[50,9,51,10],[50,11,51,11],[52,0,53,0],[52,1,53,1],[52,2,53,3],[52,4,53,5],[52,6,53,6],[52,7,53,7],[52,8,53,8],[52,9,53,10],[52,11,53,11],[54,0,55,0],[54,1,55,1],[54,2,55,3],[54,4,55,5],[54,6,55,6],[54,7,55,7],[54,8,55,8],[54,9,55,10],[54,11,55,11],[56,2,56,3],[56,4,56,5],[56,9,56,10],[57,0,57,8],[57,9,57,10],[59,3,59,11],[60,0,60,11],[61,0,61,4],[61,5,61,9],[61,10,61,11],[62,0,64,0],[62,1,64,1],[62,2,64,3],[62,4,64,5],[62,6,64,6],[62,7,64,7],[62,8,62,11],[63,8,64,8],[63,9,64,10],[65,0,67,0],[65,1,67,1],[65,2,67,3],[65,4,67,5],[65,6,67,6],[65,7,67,7],[65,8,67,8],[65,9,67,10],[65,11,67,11],[68,0,72,0],[68,1,72,1],[68,2,72,3],[68,4,72,5],[68,6,72,6],[68,7,72,7],[68,8,72,8],[68,9,72,10],[68,11,72,11],[73,0,75,0],[73,1,75,1],[73,2,75,3],[73,4,75,5],[73,6,75,6],[73,7,75,7],[73,8,75,8],[73,9,75,10],[73,11,75,11],[76,0,76,8],[76,9,76,10],[78,3,78,11],[79,0,79,11],[80,0,80,4],[80,5,80,9],[80,10,80,11],[81,0,83,0],[81,1,83,1],[81,2,83,3],[81,4,83,5],[81,6,83,6],[81,7,83,7],[81,8,81,11],[82,8,83,8],[82,9,83,10],[84,0,86,0],[84,1,86,1],[84,2,86,3],[84,4,86,5],[84,6,86,6],[84,7,86,7],[84,8,86,8],[84,9,86,10],[84,11,86,11],[87,0,89,0],[87,1,89,1],[87,2,89,3],[87,4,89,5],[87,6,89,6],[87,7,89,7],[87,8,89,8],[87,9,89,10],[87,11,89,11],[90,0,91,0],[90,1,91,1],[90,2,91,3],[90,4,91,5],[90,6,91,6],[90,7,91,7],[90,8,91,8],[90,9,91,10],[90,11,91,11],[92,0,93,0],[92,1,93,1],[92,2,93,3],[92,4,93,5],[92,6,93,6],[92,7,93,7],[92,8,93,8],[92,9,93,10],[92,11,93,11],[94,2,94,3],[94,4,94,5],[94,9,94,10],[95,0,95,8],[95,9,95,10],[97,3,97,11],[98,0,98,11],[99,0,99,4],[99,5,99,9],[99,10,99,11],[100,0,102,0],[100,1,102,1],[100,2,102,3],[100,4,102,5],[100,6,102,6],[100,7,102,7],[100,8,100,11],[101,8,102,8],[101,9,102,10],[103,0,105,0],[103,1,105,1],[103,2,105,3],[103,4,105,5],[103,6,105,6],[103,7,105,7],[103,8,105,8],[103,9,105,10],[103,11,105,11],[106,0,109,0],[106,1,109,1],[106,2,109,3],[106,4,109,5],[106,6,109,6],[106,7,109,7],[106,8,109,8],[106,9,109,10],[106,11,109,11],[110,2,110,3],[110,4,110,5],[110,9,110,10],[111,2,111,3],[111,4,111,5],[111,9,111,10],[112,2,112,3],[112,4,112,5],[112,9,112,10],[113,2,113,3],[113,4,113,5],[113,9,113,10],[114,2,114,3],[114,4,114,5],[114,9,114,10],[115,2,115,3],[115,4,115,5],[115,9,115,10],[116,2,116,3],[116,4,116,5],[116,9,116,10],[117,2,117,3],[117,4,117,5],[117,9,117,10],[118,2,118,3],[118,4,118,5],[118,9,118,10],[119,2,119,3],[119,4,119,5],[119,9,119,10],[120,0,120,8],[120,9,120,10],[122,3,122,11],[123,0,123,11],[124,0,124,4],[124,5,124,9],[124,10,124,11],[125,0,127,0],[125,1,127,1],[125,2,127,3],[125,4,127,5],[125,6,127,6],[125,7,127,7],[125,8,125,11],[126,8,127,8],[126,9,127,10],[128,0,130,0],[128,1,130,1],[128,2,130,3],[128,4,130,5],[128,6,130,6],[128,7,130,7],[128,8,130,8],[128,9,130,10],[128,11,130,11],[131,0,132,0],[131,1,132,1],[131,2,132,3],[131,4,132,5],[131,6,132,6],[131,7,132,7],[131,8,132,8],[131,9,132,10],[131,11,132,11],[133,0,136,0],[133,1,136,1],[133,2,136,3],[133,4,136,5],[133,6,136,6],[133,7,136,7],[133,8,136,8],[133,9,136,10],[133,11,136,11],[137,2,137,3],[137,4,137,5],[137,9,137,10],[138,2,138,3],[138,4,138,5],[138,9,138,10],[139,2,139,3],[139,4,139,5],[139,9,139,10],[140,2,140,3],[140,4,140,5],[140,9,140,10],[141,2,141,3],[141,4,141,5],[141,9,141,10],[142,2,142,3],[142,4,142,5],[142,9,142,10],[143,2,143,3],[143,4,143,5],[143,9,143,10],[144,0,144,8],[144,9,144,10],[146,3,146,11],[147,0,147,11],[148,0,148,4],[148,5,148,9],[148,10,148,11],[149,0,151,0],[149,1,151,1],[149,2,151,3],[149,4,151,5],[149,6,151,6],[149,7,151,7],[149,8,149,11],[150,8,151,8],[150,9,151,10],[152,0,154,0],[152,1,154,1],[152,2,154,3],[152,4,154,5],[152,6,154,6],[152,7,154,7],[152,8,154,8],[152,9,154,10],[152,11,154,11],[155,0,157,0],[155,1,157,1],[155,2,157,3],[155,4,157,5],[155,6,157,6],[155,7,157,7],[155,8,157,8],[155,9,157,10],[155,11,157,11],[158,0,160,0],[158,1,160,1],[158,2,160,3],[158,4,160,5],[158,6,160,6],[158,7,160,7],[158,8,160,8],[158,9,160,10],[158,11,160,11],[161,2,161,3],[161,4,161,5],[161,9,161,10],[162,2,162,3],[162,4,162,5],[162,9,162,10],[163,2,163,3],[163,4,163,5],[163,9,163,10],[164,2,164,3],[164,4,164,5],[164,9,164,10],[165,2,165,3],[165,4,165,5],[165,9,165,10],[166,2,166,3],[166,4,166,5],[166,9,166,10],[167,0,167,8],[167,9,167,10],[169,3,169,11],[170,0,170,11],[171,0,171,4],[171,5,171,9],[171,10,171,11],[172,0,174,0],[172,1,174,1],[172,2,174,3],[172,4,174,5],[172,6,174,6],[172,7,174,7],[172,8,172,11],[173,8,174,8],[173,9,174,10],[175,0,177,0],[175,1,177,1],[175,2,177,3],[175,4,177,5],[175,6,177,6],[175,7,177,7],[175,8,177,8],[175,9,177,10],[175,11,177,11],[178,0,179,0],[178,1,179,1],[178,2,179,3],[178,4,179,5],[178,6,179,6],[178,7,179,7],[178,8,179,8],[178,9,179,10],[178,11,179,11],[180,0,181,0],[180,1,181,1],[180,2,181,3],[180,4,181,5],[180,6,181,6],[180,7,181,7],[180,8,181,8],[180,9,181,10],[180,11,181,11],[182,0,183,0],[182,1,183,1],[182,2,183,3],[182,4,183,5],[182,6,183,6],[182,7,183,7],[182,8,183,8],[182,9,183,10],[182,11,183,11],[184,2,184,3],[184,4,184,5],[184,9,184,10],[185,2,185,3],[185,4,185,5],[185,9,185,10],[186,2,186,3],[186,4,186,5],[186,9,186,10],[187,2,187,3],[187,4,187,5],[187,9,187,10],[188,2,188,3],[188,4,188,5],[188,9,188,10],[189,2,189,3],[189,4,189,5],[189,9,189,10],[190,2,190,3],[190,4,190,5],[190,9,190,10],[191,0,191,8],[191,9,191,10],[193,3,193,11],[194,0,194,11],[195,0,195,4],[195,5,195,9],[195,10,195,11],[196,0,198,0],[196,1,198,1],[196,2,198,3],[196,4,198,5],[196,6,198,6],[196,7,198,7],[196,8,196,11],[197,8,198,8],[197,9,198,10],[199,0,200,0],[199,1,200,1],[199,2,200,3],[199,4,200,5],[199,6,200,6],[199,7,200,7],[199,8,200,8],[199,9,200,10],[199,11,200,11],[201,2,201,5],[201,9,201,10],[202,2,202,3],[202,4,202,5],[202,9,202,10],[203,2,203,3],[203,4,203,5],[203,9,203,10],[204,2,204,5],[204,9,204,10],[205,2,205,3],[205,4,205,5],[205,9,205,10],[206,2,206,3],[206,4,206,5],[206,9,206,10],[207,2,207,3],[207,4,207,5],[207,9,207,10],[208,2,208,3],[208,4,208,5],[208,9,208,10],[209,2,209,3],[209,4,209,5],[209,9,209,10],[210,2,210,3],[210,4,210,5],[210,9,210,10],[211,2,211,3],[211,4,211,5],[211,9,211,10],[212,2,212,3],[212,4,212,5],[212,9,212,10],[213,2,213,3],[213,4,213,5],[213,9,213,10],[214,2,214,3],[214,4,214,5],[214,9,214,10],[215,2,215,3],[215,4,215,5],[215,9,215,10],[216,2,216,3],[216,4,216,5],[216,9,216,10],[217,2,217,3],[217,4,217,5],[217,9,217,10],[218,2,218,3],[218,4,218,5],[218,9,218,10],[219,2,219,3],[219,4,219,5],[219,9,219,10],[220,2,220,3],[220,4,220,5],[220,9,220,10],[221,2,221,3],[221,4,221,5],[221,9,221,10],[222,2,222,3],[222,4,222,5],[222,9,222,10],[223,2,223,3],[223,4,223,5],[223,9,223,10],[224,2,224,3],[224,4,224,5],[224,9,224,10],[225,0,225,8],[225,9,225,10],[226,0,226,8],[226,9,226,10],[228,3,228,11]],"flags":["formulas_cached_only"]}
["分部分项工程和单价措施项目清单与计价表"]
["工程名称：云龙教6号楼5层卫生间改造-修缮土建",{"$nulls":4},"标段：",{"$nulls":4},"第1页 共10页"]
["序号","项目编码","项目名称",null,"项目特征描述",null,"计量\n单位","工程量","金额（元）"]
[{"$nulls":8},"综合单价","合价",null,"其中"]
[{"$nulls":11},"暂估价"]
["1","011601001001","砖砌体拆除",null,"1、部位：卫生间砖砌体\n2、名称：砖砌墙体拆除\n3、建筑垃圾清理归堆，集中运至楼下\n4、投标单位综合考虑、自主报价，其他未尽事项应满足规范及使用单位要求",null,"m3","1.11"]
[]
["2","011602001001","混凝土构件拆除",null,"1、部位：卫生间大便槽\n2、名称：大便槽拆除\n3、建筑垃圾清理归堆，集中运至楼下\n4、投标单位综合考虑、自主报价，其他未尽事项应满足规范及使用单位要求",null,"m3","2.57"]
[]
["3","011605001001","平面块料拆除",null,"1、拆除部位：地面瓷砖\n2、拆除至楼地面结构层\n3、建筑垃圾清理归堆，集中运至楼下\n4、投标单位综合考虑、自主报价，其他未尽事项应满足规范及使用单位要求",null,"m2","20.13"]
[]
["4","011605002001","立面块料拆除",null,"1、拆除部位：墙面墙砖\n2、拆除至墙面结构层\n3、建筑垃圾清理归堆，集中运至楼下\n4、投标单位综合考虑、自主报价，其他未尽事项应满足规范及使用单位要求",null,"m2","55.26"]
[]
["5","011606003001","天棚面龙骨及饰面拆除",null,"1、部位：五层卫生间吊顶\n2、名称：吊顶拆除\n3、建筑垃圾清理归堆，集中运至楼下\n4、投标单位综合考虑、自主报价，其他未尽事项应满足规范及使用单位要求",null,"m2","20.13"]
[]
["本页小计"]
[]
[{"$nulls":3},"【新点2013清单造价江苏版 V10.3.6】"]
["分部分项工程和单价措施项目清单与计价表"]
["工程名称：云龙教6号楼5层卫生间改造-修缮土建",{"$nulls":4},"标段：",{"$nulls":4},"第2页 共10页"]
["序号","项目编码","项目名称",null,"项目特征描述",null,"计量\n单位","工程量","金额（元）"]
[{"$nulls":8},"综合单价","合价",null,"其中"]
[{"$nulls":11},"暂估价"]
["6","011606003002","天棚面龙骨及饰面拆除与恢复",null,"1、部位：四层卫生间吊顶\n2、名称：吊顶拆除与恢复\n3、本层卫生间地面打洞时需将三层卫生间铝扣板吊顶拆除后利旧恢复\n4、投标单位综合考虑、自主报价，其他未尽事项应满足规范及使用单位要求",null,"项","1"]
[]
[]
["7","011610002001","金属门窗拆除",null,"1、部位：卫生间铝合金窗\n2、名称：铝合金窗拆除\n3、建筑垃圾清理归堆，集中运至楼下\n4、投标单位综合考虑、自主报价，其他未尽事项应满足规范及使用单位要求",null,"樘","2"]
[]
["8","011610001001","木门窗拆除",null,"1、部位：卫生间木门\n2、名称：木门拆除\n3、建筑垃圾清理归堆，集中运至楼下\n4、投标单位综合考虑、自主报价，其他未尽事项应满足规范及使用单位要求",null,"樘","1"]
[]
["9","011612001001","管道拆除",null,"1、部位：卫生间给排水管\n2、名称：原房间内给排水管线拆除\n3、建筑垃圾清理归堆，集中运至楼下\n4、投标单位综合考虑、自主报价，其他未尽事项应满足规范及使用单位要求",null,"项","1"]
{"$rows_empty":7}
["本页小计"]
[]
[{"$nulls":3},"【新点2013清单造价江苏版 V10.3.6】"]
["分部分项工程和单价措施项目清单与计价表"]
["工程名称：云龙教6号楼5层卫生间改造-修缮土建",{"$nulls":4},"标段：",{"$nulls":4},"第3页 共10页"]
["序号","项目编码","项目名称",null,"项目特征描述",null,"计量\n单位","工程量","金额（元）"]
[{"$nulls":8},"综合单价","合价",null,"其中"]
[{"$nulls":11},"暂估价"]
["10","011612002001","卫生洁具拆除",null,"1、部位：卫生间卫生洁具\n2、名称：原蹲便器、洗脸盆等各种洁具拆除\n3、建筑垃圾清理归堆，集中运至楼下\n4、投标单位综合考虑、自主报价，其他未尽事项应满足规范及使用单位要求",null,"项","1"]
[]
["11","011613001001","灯具拆除",null,"1、部位：卫生间灯具\n2、名称：原房间内灯具开关等拆除\n3、建筑垃圾清理归堆，集中运至楼下\n4、投标单位综合考虑、自主报价，其他未尽事项应满足规范及使用单位要求",null,"套","2"]
[]
["12","011615001001","开孔（打洞）",null,"1、部位：楼板面排水管打孔\n2、打洞部位材质：混凝土\n3、洞尺寸：150mm以内\n4、投标单位综合考虑、自主报价，其他未尽事项应满足规范及使用单位要求",null,"个","12"]
[]
["13","011609002001","隔断隔墙拆除",null,"1、部位：蹲台隔断板\n2、隔断板拆除，垃圾外运出校园\n3、投标单位综合考虑、自主报价，其他未尽事项应满足规范及使用单位要求",null,"间","4"]
[]
["14","010103002001","余方弃置",null,"1、名称：拆除全部建筑垃圾\n2、废弃料品种：拆除建筑垃圾，外运出校园\n3、运距及弃置地点投标单位综合考虑、自主报价，结算时不予调整",null,"项","1"]
[]
[]
["本页小计"]
[]
[{"$nulls":3},"【新点2013清单造价江苏版 V10.3.6】"]
["分部分项工程和单价措施项目清单与计价表"]
["工程名称：云龙教6号楼5层卫生间改造-修缮土建",{"$nulls":4},"标段：",{"$nulls":4},"第4页 共10页"]
["序号","项目编码","项目名称",null,"项目特征描述",null,"计量\n单位","工程量","金额（元）"]
[{"$nulls":8},"综合单价","合价",null,"其中"]
[{"$nulls":11},"暂估价"]
["15","010401003001","实心砖墙",null,"1、部位：卫生间砖砌墙\n2、砖品种、规格：标准砖\n3、墙体类型：内墙\n4、砂浆强度等级、配合比：1：3水泥砂浆\n5、投标单位综合考虑、自主报价，其他未尽事项应满足规范及使用单位要求",null,"m3","2.23"]
[]
[]
["18","010807001001","金属（塑钢、断桥）窗",null,"1、安装部位：室内窗\n2、窗类型：90系列断桥铝合金推拉窗（含纱窗）\n3、窗纱规格：金刚砂纱窗\n3、窗代号及洞口尺寸：3200*2350mm\n4、玻璃品种、厚度：5+12A+5钢化磨砂中空玻璃\n5、备注：包括窗制作、安装、不锈钢五金配件等，其他未尽事项均应满足使用方及规范要求\n6、品牌：海螺型材、凤铝、欧派等同品质品牌\n7、原洞口内外墙零星修补，门窗框与墙交接处均填充发泡剂与内墙交接处均打防水硅胶",null,"m2","7.52"]
[]
[]
[]
[]
["19","010808004001","金属门窗套",null,"1、部位：卫生间\n2、名称：洗手间门洞垭口及卫生间门洞门套\n3、门窗套展开宽度：350mm\n4、基层材料种类：18mm阻燃板\n5、面层材料品种、规格：1.0mm深古铜亚光不锈钢\n6、投标单位综合考虑、自主报价，其他未尽事项应满足规范及使用单位要求",null,"m","11.65"]
[]
[]
["本页小计"]
[]
[{"$nulls":3},"【新点2013清单造价江苏版 V10.3.6】"]
["分部分项工程和单价措施项目清单与计价表"]
["工程名称：云龙教6号楼5层卫生间改造-修缮土建",{"$nulls":4},"标段：",{"$nulls":4},"第5页 共10页"]
["序号","项目编码","项目名称",null,"项目特征描述",null,"计量\n单位","工程量","金额（元）"]
[{"$nulls":8},"综合单价","合价",null,"其中"]
[{"$nulls":11},"暂估价"]
["20","010801001001","木质门",null,"1、部位：卫生间木门\n2、门类型：成品单扇木质门\n3、洞口尺寸：800mm*2000mm\n4、包含原拆除洞口边口的零星修补\n5、包括但不仅限于门及门套制作安装、五金配件、闭门器、门锁等\n6、投标单位综合考虑、自主报价，其他未尽事项应满足规范及使用单位要求",null,"扇","1"]
[]
[]
["21","010401012001","零星砌砖",null,"1、部位：卫生间砖砌\n2、零星砌砖名称：包管道及砌蹲便台\n3、砖品种、规格、强度等级：标准砖砌筑\n4、砂浆强度等级、配合比：1：3水泥砂浆找平\n5、投标单位综合考虑、自主报价，其他未尽事项应满足规范及使用单位要求",null,"m3","0.83"]
[]
[]
["22","010103001001","回填方",null,"1、部位：卫生间地台回填\n2、填方材料品种：陶粒混凝土等\n3、投标单位综合考虑、自主报价，其他未尽事项应满足规范及使用单位要求",null,"m3","0.55"]
[]
["23","011101006001","平面砂浆找平层",null,"1、部位：卫生间地面\n2、名称：拆除地砖后的地面抹灰找平\n3、找平层砂浆配合比：不低于20mm厚1：3水泥砂浆找平层\n4、投标单位综合考虑、自主报价，其他未尽事项应满足规范及使用单位要求",null,"m2","20.13"]
[]
[]
["本页小计"]
[]
[{"$nulls":3},"【新点2013清单造价江苏版 V10.3.6】"]
["分部分项工程和单价措施项目清单与计价表"]
["工程名称：云龙教6号楼5层卫生间改造-修缮土建",{"$nulls":4},"标段：",{"$nulls":4},"第6页 共10页"]
["序号","项目编码","项目名称",null,"项目特征描述",null,"计量\n单位","工程量","金额（元）"]
[{"$nulls":8},"综合单价","合价",null,"其中"]
[{"$nulls":11},"暂估价"]
["24","010904001001","楼（地）面卷材防水",null,"1、部位：卫生间\n2、卷材品种、规格、厚度：不低于1.5mm厚聚乙烯丙纶卷材防水，满足48小时蓄水试验不渗不漏\n3、反边高度：四周墙面上翻1000mm\n4、便台内四周立面、底面做防水\n5、投标单位综合考虑、自主报价，其他未尽事项应满足规范及使用单位要求",null,"m2","47.33"]
[]
[]
["25","011102003001","块料楼地面",null,"1、部位：卫生间地面\n2、找平层厚度、砂浆配合比：不低于30厚1:3干硬性水泥砂浆铺贴层，内加瓷砖专用粘结剂\n3、结合层厚度、砂浆配合比：水泥砂浆打底，10mm素水泥浆粘贴（或瓷砖胶）\n4、面层材料品种、规格、颜色：10厚600*600全瓷防滑地面砖\n5、主材推荐品牌：强辉、新中源、东鹏\n6、投标单位综合考虑、自主报价，其他未尽事项应满足规范及使用单位要求",null,"m2","20.13"]
{"$rows_empty":13}
["本页小计"]
[]
[{"$nulls":3},"【新点2013清单造价江苏版 V10.3.6】"]
["分部分项工程和单价措施项目清单与计价表"]
["工程名称：云龙教6号楼5层卫生间改造-修缮土建",{"$nulls":4},"标段：",{"$nulls":4},"第7页 共10页"]
["序号","项目编码","项目名称",null,"项目特征描述",null,"计量\n单位","工程量","金额（元）"]
[{"$nulls":8},"综合单价","合价",null,"其中"]
[{"$nulls":11},"暂估价"]
["26","011204003001","块料墙面",null,"1、部位：卫生间墙面\n2、墙砖粘贴高度：整砖不用切砖，水泥砂浆粘贴\n3、面层材料品种、规格：6厚300*600墙砖\n4、墙面砖品牌：强辉、新中源、东鹏\n5、投标单位综合考虑、自主报价，其他未尽事项应满足规范及使用单位要求",null,"m2","65.01"]
[]
[]
["27","01B002","墙地面美缝",null,"1、部位：卫生间墙地面\n2、地砖美缝：地砖同色系美缝\n3、投标单位综合考虑、自主报价，其他未尽事项应满足规范及使用单位要求",null,"m2","85.14"]
[]
["28","011302001001","吊顶天棚",null,"1、部位：卫生间铝扣板吊顶\n2、吊顶形式、吊杆规格、高度：全丝杆天棚φ8吊筋，双向中距≤1.5m\n3、龙骨材料种类、规格、中距：50系轻钢龙骨\n4、面层材料品种、规格、：铝扣板面层600×600×0.8\n5、铝扣板品牌范围：欧普、科奈特、友邦等同品质品牌\n6、投标单位综合考虑、自主报价，其他未尽事项应满足规范及使用单位要求",null,"m2","20.13"]
{"$rows_empty":10}
["本页小计"]
[]
[{"$nulls":3},"【新点2013清单造价江苏版 V10.3.6】"]
["分部分项工程和单价措施项目清单与计价表"]
["工程名称：云龙教6号楼5层卫生间改造-修缮土建",{"$nulls":4},"标段：",{"$nulls":4},"第8页 共10页"]
["序号","项目编码","项目名称",null,"项目特征描述",null,"计量\n单位","工程量","金额（元）"]
[{"$nulls":8},"综合单价","合价",null,"其中"]
[{"$nulls":11},"暂估价"]
["29","011505001001","洗漱台",null,"1、部位：卫生间洗漱台\n2、名称：石材洗漱台面\n3、材料品种、规格、颜色：600mm宽大理石洗漱台（下挂300mm)\n4、包含台面下部304不锈钢支撑，支架制安\n5、投标单位综合考虑、自主报价，其他未尽事项应满足规范及使用单位要求",null,"m","2.08"]
[]
[]
["30","011505010001","镜面玻璃",null,"1、部位：卫生间玻璃\n2、镜面玻璃品种、规格：500镀银镜面玻璃\n3、镜面厚度：6mm\n4、含玻璃周圈铝合金边框设置\n5、投标单位综合考虑、自主报价，其他未尽事项应满足规范及使用单位要求",null,"m2","1.35"]
[]
[]
["31","011210005001","成品隔断",null,"1、部位：卫生间蹲便器处\n2、名称：成品隔断\n3、材料品种、规格：18mm木纹色抗倍特蹲位防水隔断1800mm高\n4、包含安装所需的全部辅材及304不锈钢五金配件、置物架等\n5、投标单位综合考虑、自主报价，其他未尽事项应满足规范及使用单位要求",null,"间","4"]
{"$rows_empty":8}
["本页小计"]
[]
[{"$nulls":3},"【新点2013清单造价江苏版 V10.3.6】"]
["分部分项工程和单价措施项目清单与计价表"]
["工程名称：云龙教6号楼5层卫生间改造-修缮土建",{"$nulls":4},"标段：",{"$nulls":4},"第9页 共10页"]
["序号","项目编码","项目名称",null,"项目特征描述",null,"计量\n单位","工程量","金额（元）"]
[{"$nulls":8},"综合单价","合价",null,"其中"]
[{"$nulls":11},"暂估价"]
["32","011210001001","木隔断",null,"1、部位：卫生间小便斗\n2、名称：成品防水木隔断\n2、隔断材料品种、规格、颜色：木纹面15mm抗倍特板，不小于0.4*0.9m\n3、配件品种、规格：不锈钢配件\n4、投标单位综合考虑、自主报价，其他未尽事项应满足规范及使用单位要求",null,"个","4"]
[]
[]
["33","011108001001","石材零星项目",null,"1、部位：卫生间地面\n2、啡网纹大理石门档石及蹲便地台台口\n3、投标单位综合考虑、自主报价，其他未尽事项应满足规范及使用单位要求",null,"m2","1.86"]
[]
["34","011615001002","开孔（打洞）",null,"1、部位：卫生间阀门\n2、阀门检查口，墙面开洞\n3、投标单位综合考虑、自主报价，其他未尽事项应满足规范及使用单位要求",null,"个","1"]
[]
["35","011508002001","卫生间标志牌",null,"1、部位：卫生间标志牌\n2、卫生间标志牌设置，规格、样式满足使用单位要求\n3、投标单位综合考虑、自主报价，其他未尽事项应满足规范及使用单位要求",null,"个","1"]
{"$rows_empty":8}
["本页小计"]
[]
[{"$nulls":3},"【新点2013清单造价江苏版 V10.3.6】"]
["分部分项工程和单价措施项目清单与计价表"]
["工程名称：云龙教6号楼5层卫生间改造-修缮土建",{"$nulls":4},"标段：",{"$nulls":4},"第10页 共10页"]
["序号","项目编码","项目名称",null,"项目特征描述",null,"计量\n单位","工程量","金额（元）"]
[{"$nulls":8},"综合单价","合价",null,"其中"]
[{"$nulls":11},"暂估价"]
["36","01B003","房间保洁",null,"1、部位：卫生间及施工时涉及到的走廊等所有部位\n2、包括但不仅限于墙地面、门窗等进行精保洁\n3、投标单位综合考虑、自主报价，其他未尽事项应满足规范及使用单位要求",null,"项","1"]
[]
[null,null,"分部分项合计",{"$nulls":4},""]
["1","011701001001","综合脚手架",null,"移动式脚手架，投标单位综合考虑报价，结算不予调整",null,"项","1"]
["2","011703001001","垂直运输",null,"1、建筑材料搬运上楼、垂直运输\n2、投标单位综合考虑报价，结算不予调整",null,"项","1"]
[null,null,"单价措施合计",{"$nulls":4},""]
{"$rows_empty":20}
["本页小计"]
["合    计"]
[]
[{"$nulls":3},"【新点2013清单造价江苏版 V10.3.6】"]

{"sheet":"6.2 表-11 总价措施项目清单与计价表","index":10,"n_rows":74,"n_cols":14,"rows_kept":74,"merged":[[0,0,0,14],[1,0,1,6],[1,7,1,11],[1,12,1,14],[2,2,2,4],[2,6,2,7],[2,8,2,9],[2,11,2,12],[2,13,2,14],[3,2,3,4],[3,6,3,7],[3,8,3,9],[3,11,3,12],[3,13,3,14],[4,2,4,4],[4,6,4,7],[4,8,4,9],[4,11,4,12],[4,13,4,14],[5,2,5,4],[5,6,5,7],[5,8,5,9],[5,11,5,12],[5,13,5,14],[6,2,6,4],[6,6,6,7],[6,8,6,9],[6,11,6,12],[6,13,6,14],[7,2,7,4],[7,6,7,7],[7,8,7,9],[7,11,7,12],[7,13,7,14],[8,0,11,0],[8,1,11,1],[8,2,11,4],[8,5,11,5],[8,6,11,7],[8,8,11,9],[8,10,11,10],[8,11,11,12],[8,13,11,14],[12,2,12,4],[12,6,12,7],[12,8,12,9],[12,11,12,12],[12,13,12,14],[13,2,13,4],[13,6,13,7],[13,8,13,9],[13,11,13,12],[13,13,13,14],[14,2,14,4],[14,6,14,7],[14,8,14,9],[14,11,14,12],[14,13,14,14],[15,2,15,4],[15,6,15,7],[15,8,15,9],[15,11,15,12],[15,13,15,14],[16,0,16,14],[18,3,18,14],[19,0,19,3],[19,9,19,13],[20,0,20,14],[21,0,21,6],[21,7,21,11],[21,12,21,14],[22,2,22,4],[22,6,22,7],[22,8,22,9],[22,11,22,12],[22,13,22,14],[23,2,23,4],[23,6,23,7],[23,8,23,9],[23,11,23,12],[23,13,23,14],[24,2,24,4],[24,6,24,7],[24,8,24,9],[24,11,24,12],[24,13,24,14],[25,2,25,4],[25,6,25,7],[25,8,25,9],[25,11,25,12],[25,13,25,14],[26,2,26,4],[26,6,26,7],[26,8,26,9],[26,11,26,12],[26,13,26,14],[27,2,27,4],[27,6,27,7],[27,8,27,9],[27,11,27,12],[27,13,27,14],[28,0,29,0],[28,1,29,1],[28,2,29,4],[28,5,29,5],[28,6,29,7],[28,8,29,9],[28,10,29,10],[28,11,29,12],[28,13,29,14],[30,0,32,0],[30,1,32,1],[30,2,32,4],[30,5,32,5],[30,6,32,7],[30,8,32,9],[30,10,32,10],[30,11,32,12],[30,13,32,14],[33,2,33,4],[33,6,33,7],[33,8,33,9],[33,11,33,12],[33,13,33,14],[34,2,34,4],[34,6,34,7],[34,8,34,9],[34,11,34,12],[34,13,34,14],[35,2,35,4],[35,6,35,7],[35,8,35,9],[35,11,35,12],[35,13,35,14],[36,0,36,14],[37,3,37,14],[38,0,38,3],[38,9,38,13],[39,0,39,14],[40,0,40,6],[40,7,40,11],[40,12,40,14],[41,2,41,4],[41,6,41,7],[41,8,41,9],[41,11,41,12],[41,13,41,14],[42,0,44,0],[42,1,44,1],[42,2,44,4],[42,5,44,5],[42,6,44,7],[42,8,44,9],[42,10,44,10],[42,11,44,12],[42,13,44,14],[45,2,45,4],[45,6,45,7],[45,8,45,9],[45,11,45,12],[45,13,45,14],[46,2,46,4],[46,6,46,7],[46,8,46,9],[46,11,46,12],[46,13,46,14],[47,2,47,4],[47,6,47,7],[47,8,47,9],[47,11,47,12],[47,13,47,14],[48,2,48,4],[48,6,48,7],[48,8,48,9],[48,11,48,12],[48,13,48,14],[49,2,49,4],[49,6,49,7],[49,8,49,9],[49,11,49,12],[49,13,49,14],[50,2,50,4],[50,6,50,7],[50,8,50,9],[50,11,50,12],[50,13,50,14],[51,2,51,4],[51,6,51,7],[51,8,51,9],[51,11,51,12],[51,13,51,14],[52,2,52,4],[52,6,52,7],[52,8,52,9],[52,11,52,12],[52,13,52,14],[53,2,53,4],[53,6,53,7],[53,8,53,9],[53,11,53,12],[53,13,53,14],[54,2,54,4],[54,6,54,7],[54,8,54,9],[54,11,54,12],[54,13,54,14],[55,2,55,4],[55,6,55,7],[55,8,55,9],[55,11,55,12],[55,13,55,14],[56,2,56,4],[56,6,56,7],[56,8,56,9],[56,11,56,12],[56,13,56,14],[57,2,57,4],[57,6,57,7],[57,8,57,9],[57,11,57,12],[57,13,57,14],[58,2,58,4],[58,6,58,7],[58,8,58,9],[58,11,58,12],[58,13,58,14],[59,2,59,4],[59,6,59,7],[59,8,59,9],[59,11,59,12],[59,13,59,14],[60,2,60,4],[60,6,60,7],[60,8,60,9],[60,11,60,12],[60,13,60,14],[61,2,61,4],[61,6,61,7],[61,8,61,9],[61,11,61,12],[61,13,61,14],[62,2,62,4],[62,6,62,7],[62,8,62,9],[62,11,62,12],[62,13,62,14],[63,2,63,4],[63,6,63,7],[63,8,63,9],[63,11,63,12],[63,13,63,14],[64,2,64,4],[64,6,64,7],[64,8,64,9],[64,11,64,12],[64,13,64,14],[65,2,65,4],[65,6,65,7],[65,8,65,9],[65,11,65,12],[65,13,65,14],[66,2,66,4],[66,6,66,7],[66,8,66,9],[66,11,66,12],[66,13,66,14],[67,2,67,4],[67,6,67,7],[67,8,67,9],[67,11,67,12],[67,13,67,14],[68,2,68,4],[68,6,68,7],[68,8,68,9],[68,11,68,12],[68,13,68,14],[69,2,69,4],[69,6,69,7],[69,8,69,9],[69,11,69,12],[69,13,69,14],[70,0,70,14],[72,3,72,14],[73,0,73,3],[73,9,73,13]],"flags":["formulas_cached_only"]}
["总价措施项目清单与计价表"]
["工程名称：云龙教6号楼5层卫生间改造-修缮土建",{"$nulls":6},"标段：",{"$nulls":4},"第1页 共3页"]
["序号","项目编码","项目名称",null,null,"计算基础","费率（%）",null,"金额（元）",null,"调整\n费率（%）","调整后\n金额（元）",null,"备注"]
["1","011707001001","安全文明施工费",{"$nulls":3},""]
["1.1",null,"基本费",null,null,"分部分项合计+单价措施项目合计-除税工程设备费","1.500"]
["1.2",null,"增加费",null,null,"分部分项合计+单价措施项目合计-除税工程设备费",""]
["1.3",null,"扬尘污染防治增加费",null,null,"分部分项合计+单价措施项目合计-除税工程设备费","0.210"]
["2","011707002001","夜间施工",null,null,"分部分项合计+单价措施项目合计-除税工程设备费",""]
["3","011707003001","非夜间施工照明",null,null,"分部分项合计+单价措施项目合计-除税工程设备费","",{"$nulls":6},"在计取非夜间施工照明费时，建筑工程、仿古工程、修缮土建部分仅地下室（地宫）部分可计取；单独装饰、安装工程、园林绿化工程、修缮安装部分仅特殊施工部位内施工项目可计取"]
[]
[]
[]
["4","011707004001","二次搬运",null,null,"分部分项合计+单价措施项目合计-除税工程设备费",""]
["5","011707005001","冬雨季施工",null,null,"分部分项合计+单价措施项目合计-除税工程设备费",""]
[]
[]
[]
[]
[{"$nulls":3},"【新点2013清单造价江苏版 V10.3.6】"]
["编制人（造价人员）：",{"$nulls":8},"复核人（造价工程师）："]
["总价措施项目清单与计价表"]
["工程名称：云龙教6号楼5层卫生间改造-修缮土建",{"$nulls":6},"标段：",{"$nulls":4},"第2页 共3页"]
["序号","项目编码","项目名称",null,null,"计算基础","费率（%）",null,"金额（元）",null,"调整\n费率（%）","调整后\n金额（元）",null,"备注"]
["6","011707006001","地上、地下设施、建筑物的临时保护设施",null,null,"分部分项合计+单价措施项目合计-除税工程设备费",""]
["7","011707007001","已完工程及设备保护",null,null,"分部分项合计+单价措施项目合计-除税工程设备费",""]
["8","011707008001","临时设施",null,null,"分部分项合计+单价措施项目合计-除税工程设备费",""]
["9","011707009001","赶工措施",null,null,"分部分项合计+单价措施项目合计-除税工程设备费",""]
["10","011707010001","工程按质论价",null,null,"分部分项合计+单价措施项目合计-除税工程设备费",""]
["11","011707011001","住宅分户验收",null,null,"分部分项合计+单价措施项目合计-除税工程设备费","",{"$nulls":6},"在计取住宅分户验收时，大型土石方工程、桩基工程和地下室部分不计入计费基础"]
[]
["12","011707012001","建筑工人实名制费用",null,null,"分部分项合计+单价措施项目合计-除税工程设备费","",{"$nulls":6},"建筑工人实名制设备由建筑工人工资专用账户开户银行提供的，建筑工人实名制费用按表中费率乘以0.5系数计取"]
[]
[]
["13","011707091001","特殊条件下施工增加费",null,null,"分部分项合计+单价措施项目合计-除税工程设备费",""]
[]
[]
[]
[{"$nulls":3},"【新点2013清单造价江苏版 V10.3.6】"]
["编制人（造价人员）：",{"$nulls":8},"复核人（造价工程师）："]
["总价措施项目清单与计价表"]
["工程名称：云龙教6号楼5层卫生间改造-修缮土建",{"$nulls":6},"标段：",{"$nulls":4},"第3页 共3页"]
["序号","项目编码","项目名称",null,null,"计算基础","费率（%）",null,"金额（元）",null,"调整\n费率（%）","调整后\n金额（元）",null,"备注"]
["14","011707015001","智慧工地费用",null,null,"分部分项合计+单价措施项目合计-除税工程设备费","",{"$nulls":6},"现场安全隐患排查、人员信息动态管理、扬尘管控视频监控、高处作业防护预警、危大工程监测预警和集成平台等设备、软件和管理费用。"]
[]
[]
["15","011707016001","新冠疫情常态化防控",null,null,"分部分项合计+单价措施项目合计-除税工程设备费",""]
{"$rows_empty":26}
[{"$nulls":3},"【新点2013清单造价江苏版 V10.3.6】"]
["编制人（造价人员）：",{"$nulls":8},"复核人（造价工程师）："]

{"sheet":"6.3 表-12 其他项目清单与计价汇总表","index":11,"n_rows":44,"n_cols":8,"rows_kept":44,"merged":[[0,0,0,7],[1,0,1,3],[1,4,1,6],[2,1,2,2],[2,3,2,4],[2,6,2,7],[3,1,3,2],[3,3,3,4],[3,6,3,7],[4,1,4,2],[4,3,4,4],[4,6,4,7],[5,1,5,2],[5,3,5,4],[5,6,5,7],[6,1,6,2],[6,3,6,4],[6,6,6,7],[7,1,7,2],[7,3,7,4],[7,6,7,7],[8,1,8,2],[8,3,8,4],[8,6,8,7],[9,1,9,2],[9,3,9,4],[9,6,9,7],[10,1,10,2],[10,3,10,4],[10,6,10,7],[11,1,11,2],[11,3,11,4],[11,6,11,7],[12,1,12,2],[12,3,12,4],[12,6,12,7],[13,1,13,2],[13,3,13,4],[13,6,13,7],[14,1,14,2],[14,3,14,4],[14,6,14,7],[15,1,15,2],[15,3,15,4],[15,6,15,7],[16,1,16,2],[16,3,16,4],[16,6,16,7],[17,1,17,2],[17,3,17,4],[17,6,17,7],[18,1,18,2],[18,3,18,4],[18,6,18,7],[19,1,19,2],[19,3,19,4],[19,6,19,7],[20,1,20,2],[20,3,20,4],[20,6,20,7],[21,1,21,2],[21,3,21,4],[21,6,21,7],[22,1,22,2],[22,3,22,4],[22,6,22,7],[23,1,23,2],[23,3,23,4],[23,6,23,7],[24,1,24,2],[24,3,24,4],[24,6,24,7],[25,1,25,2],[25,3,25,4],[25,6,25,7],[26,1,26,2],[26,3,26,4],[26,6,26,7],[27,1,27,2],[27,3,27,4],[27,6,27,7],[28,1,28,2],[28,3,28,4],[28,6,28,7],[29,1,29,2],[29,3,29,4],[29,6,29,7],[30,1,30,2],[30,3,30,4],[30,6,30,7],[31,1,31,2],[31,3,31,4],[31,6,31,7],[32,1,32,2],[32,3,32,4],[32,6,32,7],[33,1,33,2],[33,3,33,4],[33,6,33,7],[34,1,34,2],[34,3,34,4],[34,6,34,7],[35,1,35,2],[35,3,35,4],[35,6,35,7],[36,1,36,2],[36,3,36,4],[36,6,36,7],[37,1,37,2],[37,3,37,4],[37,6,37,7],[38,1,38,2],[38,3,38,4],[38,6,38,7],[39,1,39,2],[39,3,39,4],[39,6,39,7],[40,1,40,2],[40,3,40,4],[40,6,40,7],[41,0,41,2],[41,3,41,4],[41,6,41,7],[43,2,43,7]],"flags":["formulas_cached_only"]}
["其他项目清单与计价汇总表"]
["工程名称：云龙教6号楼5层卫生间改造-修缮土建",{"$nulls":3},"标段：",null,null,"第1页 共1页"]
["序号","项目名称",null,"金额(元)",null,"结算金额(元)","备注"]
["1","暂列金额",null,""]
["2","暂估价",null,""]
["2.1","材料暂估价",null,""]
["2.2","专业工程暂估价",null,""]
["3","计日工",null,""]
["4","总承包服务费",null,""]
{"$rows_empty":32}
["合  计",null,null,""]
[]
[null,null,"【新点2013清单造价江苏版 V10.3.6】"]

{"sheet":"6.4 表-13 规费、税金项目计价表","index":12,"n_rows":41,"n_cols":11,"rows_kept":41,"merged":[[0,0,0,11],[1,0,1,4],[1,5,1,8],[1,9,1,11],[2,1,2,2],[2,3,2,5],[2,6,2,7],[2,8,2,9],[2,10,2,11],[3,1,3,2],[3,3,3,5],[3,6,3,7],[3,8,3,9],[3,10,3,11],[4,1,4,2],[4,3,4,5],[4,6,4,7],[4,8,4,9],[4,10,4,11],[5,1,5,2],[5,3,5,5],[5,6,5,7],[5,8,5,9],[5,10,5,11],[6,1,6,2],[6,3,6,5],[6,6,6,7],[6,8,6,9],[6,10,6,11],[7,1,7,2],[7,3,7,5],[7,6,7,7],[7,8,7,9],[7,10,7,11],[8,1,8,2],[8,3,8,5],[8,6,8,7],[8,8,8,9],[8,10,8,11],[9,1,9,2],[9,3,9,5],[9,6,9,7],[9,8,9,9],[9,10,9,11],[10,1,10,2],[10,3,10,5],[10,6,10,7],[10,8,10,9],[10,10,10,11],[11,1,11,2],[11,3,11,5],[11,6,11,7],[11,8,11,9],[11,10,11,11],[12,1,12,2],[12,3,12,5],[12,6,12,7],[12,8,12,9],[12,10,12,11],[13,1,13,2],[13,3,13,5],[13,6,13,7],[13,8,13,9],[13,10,13,11],[14,1,14,2],[14,3,14,5],[14,6,14,7],[14,8,14,9],[14,10,14,11],[15,1,15,2],[15,3,15,5],[15,6,15,7],[15,8,15,9],[15,10,15,11],[16,1,16,2],[16,3,16,5],[16,6,16,7],[16,8,16,9],[16,10,16,11],[17,1,17,2],[17,3,17,5],[17,6,17,7],[17,8,17,9],[17,10,17,11],[18,1,18,2],[18,3,18,5],[18,6,18,7],[18,8,18,9],[18,10,18,11],[19,1,19,2],[19,3,19,5],[19,6,19,7],[19,8,19,9],[19,10,19,11],[20,1,20,2],[20,3,20,5],[20,6,20,7],[20,8,20,9],[20,10,20,11],[21,1,21,2],[21,3,21,5],[21,6,21,7],[21,8,21,9],[21,10,21,11],[22,1,22,2],[22,3,22,5],[22,6,22,7],[22,8,22,9],[22,10,22,11],[23,1,23,2],[23,3,23,5],[23,6,23,7],[23,8,23,9],[23,10,23,11],[24,1,24,2],[24,3,24,5],[24,6,24,7],[24,8,24,9],[24,10,24,11],[25,1,25,2],[25,3,25,5],[25,6,25,7],[25,8,25,9],[25,10,25,11],[26,1,26,2],[26,3,26,5],[26,6,26,7],[26,8,26,9],[26,10,26,11],[27,1,27,2],[27,3,27,5],[27,6,27,7],[27,8,27,9],[27,10,27,11],[28,1,28,2],[28,3,28,5],[28,6,28,7],[28,8,28,9],[28,10,28,11],[29,1,29,2],[29,3,29,5],[29,6,29,7],[29,8,29,9],[29,10,29,11],[30,1,30,2],[30,3,30,5],[30,6,30,7],[30,8,30,9],[30,10,30,11],[31,1,31,2],[31,3,31,5],[31,6,31,7],[31,8,31,9],[31,10,31,11],[32,1,32,2],[32,3,32,5],[32,6,32,7],[32,8,32,9],[32,10,32,11],[33,1,33,2],[33,3,33,5],[33,6,33,7],[33,8,33,9],[33,10,33,11],[34,1,34,2],[34,3,34,5],[34,6,34,7],[34,8,34,9],[34,10,34,11],[35,1,35,2],[35,3,35,5],[35,6,35,7],[35,8,35,9],[35,10,35,11],[36,1,36,2],[36,3,36,5],[36,6,36,7],[36,8,36,9],[36,10,36,11],[37,0,37,9],[37,10,37,11],[39,2,39,11],[40,0,40,3],[40,7,40,10]],"flags":["formulas_cached_only"]}
["规费、税金项目计价表"]
["工程名称：云龙教6号楼5层卫生间改造-修缮土建",{"$nulls":4},"标段：",{"$nulls":3},"第1页 共1页"]
["序号","项目名称",null,"计算基础",null,null,"计算基数(元)",null,"计算费率(％)",null,"金额(元)"]
["1","规费",null,"环境保护税+社会保险费+住房公积金",{"$nulls":4},"100.000"]
["1.1","社会保险费",null,"分部分项工程费+措施项目费+其他项目费-除税工程设备费",{"$nulls":4},"3.800"]
["1.2","住房公积金",null,"分部分项工程费+措施项目费+其他项目费-除税工程设备费",{"$nulls":4},"0.670"]
["1.3","环境保护税",null,"分部分项工程费+措施项目费+其他项目费-除税工程设备费",{"$nulls":4},""]
["2","税金",null,"分部分项工程费+措施项目费+其他项目费+规费-除税甲供材料和甲供设备费/1.01",{"$nulls":4},"9.000"]
{"$rows_empty":29}
["合  计"]
[]
[null,null,"【新点2013清单造价江苏版 V10.3.6】"]
["编制人（造价人员）：",{"$nulls":6},"复核人（造价工程师）："]

{"sheet":"7.1 表-08 分部分项工程和单价措施项目清单与计价表","index":13,"n_rows":115,"n_cols":12,"rows_kept":115,"merged":[[0,0,0,11],[1,0,1,4],[1,5,1,9],[1,10,1,11],[2,0,4,0],[2,1,4,1],[2,2,4,3],[2,4,4,5],[2,6,4,6],[2,7,4,7],[2,8,2,11],[3,8,4,8],[3,9,4,10],[5,0,7,0],[5,1,7,1],[5,2,7,3],[5,4,7,5],[5,6,7,6],[5,7,7,7],[5,8,7,8],[5,9,7,10],[5,11,7,11],[8,0,10,0],[8,1,10,1],[8,2,10,3],[8,4,10,5],[8,6,10,6],[8,7,10,7],[8,8,10,8],[8,9,10,10],[8,11,10,11],[11,0,13,0],[11,1,13,1],[11,2,13,3],[11,4,13,5],[11,6,13,6],[11,7,13,7],[11,8,13,8],[11,9,13,10],[11,11,13,11],[14,2,14,3],[14,4,14,5],[14,9,14,10],[15,2,15,3],[15,4,15,5],[15,9,15,10],[16,2,16,3],[16,4,16,5],[16,9,16,10],[17,2,17,3],[17,4,17,5],[17,9,17,10],[18,2,18,3],[18,4,18,5],[18,9,18,10],[19,2,19,3],[19,4,19,5],[19,9,19,10],[20,2,20,3],[20,4,20,5],[20,9,20,10],[21,0,21,8],[21,9,21,10],[23,3,23,11],[24,0,24,11],[25,0,25,4],[25,5,25,9],[25,10,25,11],[26,0,28,0],[26,1,28,1],[26,2,28,3],[26,4,28,5],[26,6,28,6],[26,7,28,7],[26,8,26,11],[27,8,28,8],[27,9,28,10],[29,0,30,0],[29,1,30,1],[29,2,30,3],[29,4,30,5],[29,6,30,6],[29,7,30,7],[29,8,30,8],[29,9,30,10],[29,11,30,11],[31,0,33,0],[31,1,33,1],[31,2,33,3],[31,4,33,5],[31,6,33,6],[31,7,33,7],[31,8,33,8],[31,9,33,10],[31,11,33,11],[34,0,36,0],[34,1,36,1],[34,2,36,3],[34,4,36,5],[34,6,36,6],[34,7,36,7],[34,8,36,8],[34,9,36,10],[34,11,36,11],[37,2,37,3],[37,4,37,5],[37,9,37,10],[38,2,38,3],[38,4,38,5],[38,9,38,10],[39,2,39,3],[39,4,39,5],[39,9,39,10],[40,2,40,3],[40,4,40,5],[40,9,40,10],[41,2,41,3],[41,4,41,5],[41,9,41,10],[42,2,42,3],[42,4,42,5],[42,9,42,10],[43,2,43,3],[43,4,43,5],[43,9,43,10],[44,2,44,3],[44,4,44,5],[44,9,44,10],[45,2,45,3],[45,4,45,5],[45,9,45,10],[46,2,46,3],[46,4,46,5],[46,9,46,10],[47,2,47,3],[47,4,47,5],[47,9,47,10],[48,0,48,8],[48,9,48,10],[50,3,50,11],[51,0,51,11],[52,0,52,4],[52,5,52,9],[52,10,52,11],[53,0,55,0],[53,1,55,1],[53,2,55,3],[53,4,55,5],[53,6,55,6],[53,7,55,7],[53,8,53,11],[54,8,55,8],[54,9,55,10],[56,0,59,0],[56,1,59,1],[56,2,59,3],[56,4,59,5],[56,6,59,6],[56,7,59,7],[56,8,59,8],[56,9,59,10],[56,11,59,11],[60,0,63,0],[60,1,63,1],[60,2,63,3],[60,4,63,5],[60,6,63,6],[60,7,63,7],[60,8,63,8],[60,9,63,10],[60,11,63,11],[64,0,65,0],[64,1,65,1],[64,2,65,3],[64,4,65,5],[64,6,65,6],[64,7,65,7],[64,8,65,8],[64,9,65,10],[64,11,65,11],[66,2,66,3],[66,4,66,5],[66,9,66,10],[67,2,67,3],[67,4,67,5],[67,9,67,10],[68,0,68,8],[68,9,68,10],[70,3,70,11],[71,0,71,11],[72,0,72,4],[72,5,72,9],[72,10,72,11],[73,0,75,0],[73,1,75,1],[73,2,75,3],[73,4,75,5],[73,6,75,6],[73,7,75,7],[73,8,73,11],[74,8,75,8],[74,9,75,10],[76,0,77,0],[76,1,77,1],[76,2,77,3],[76,4,77,5],[76,6,77,6],[76,7,77,7],[76,8,77,8],[76,9,77,10],[76,11,77,11],[78,0,79,0],[78,1,79,1],[78,2,79,3],[78,4,79,5],[78,6,79,6],[78,7,79,7],[78,8,79,8],[78,9,79,10],[78,11,79,11],[80,0,81,0],[80,1,81,1],[80,2,81,3],[80,4,81,5],[80,6,81,6],[80,7,81,7],[80,8,81,8],[80,9,81,10],[80,11,81,11],[82,0,83,0],[82,1,83,1],[82,2,83,3],[82,4,83,5],[82,6,83,6],[82,7,83,7],[82,8,83,8],[82,9,83,10],[82,11,83,11],[84,0,85,0],[84,1,85,1],[84,2,85,3],[84,4,85,5],[84,6,85,6],[84,7,85,7],[84,8,85,8],[84,9,85,10],[84,11,85,11],[86,0,86,8],[86,9,86,10],[88,3,88,11],[89,0,89,11],[90,0,90,4],[90,5,90,9],[90,10,90,11],[91,0,93,0],[91,1,93,1],[91,2,93,3],[91,4,93,5],[91,6,93,6],[91,7,93,7],[91,8,91,11],[92,8,93,8],[92,9,93,10],[94,0,95,0],[94,1,95,1],[94,2,95,3],[94,4,95,5],[94,6,95,6],[94,7,95,7],[94,8,95,8],[94,9,95,10],[94,11,95,11],[96,0,99,0],[96,1,99,1],[96,2,99,3],[96,4,99,5],[96,6,99,6],[96,7,99,7],[96,8,99,8],[96,9,99,10],[96,11,99,11],[100,0,101,0],[100,1,101,1],[100,2,101,3],[100,4,101,5],[100,6,101,6],[100,7,101,7],[100,8,101,8],[100,9,101,10],[100,11,101,11],[102,2,102,5],[102,9,102,10],[103,2,103,3],[103,4,103,5],[103,9,103,10],[104,2,104,5],[104,9,104,10],[105,2,105,3],[105,4,105,5],[105,9,105,10],[106,2,106,3],[106,4,106,5],[106,9,106,10],[107,2,107,3],[107,4,107,5],[107,9,107,10],[108,2,108,3],[108,4,108,5],[108,9,108,10],[109,2,109,3],[109,4,109,5],[109,9,109,10],[110,2,110,3],[110,4,110,5],[110,9,110,10],[111,0,111,8],[111,9,111,10],[112,0,112,8],[112,9,112,10],[114,3,114,11]],"flags":["formulas_cached_only"]}
["分部分项工程和单价措施项目清单与计价表"]
["工程名称：云龙教6号楼5层卫生间改造-修缮安装",{"$nulls":4},"标段：",{"$nulls":4},"第1页 共5页"]
["序号","项目编码","项目名称",null,"项目特征描述",null,"计量\n单位","工程量","金额（元）"]
[{"$nulls":8},"综合单价","合价",null,"其中"]
[{"$nulls":11},"暂估价"]
["1","031001006001","塑料管",null,"1、部位：室内给水管道\n2、材质、规格：PP-R20\n3、重新打孔、开槽、铺设、安装、砂浆修复，敷设到位，满足相应设备使用\n4、连接形式：热熔\n5、投标单位综合考虑、自主报价，其他未尽事项满足规范及使用单位要求",null,"m","17.15"]
[]
[]
["2","031001006002","塑料管",null,"1、部位：室内给水管道（与原给水管连接）\n2、材质、规格：PP-R32\n3、重新打孔、开槽、铺设、安装、砂浆修复，敷设到位，满足相应设备使用\n4、连接形式：热熔\n5、投标单位综合考虑、自主报价，其他未尽事项满足规范及使用单位要求",null,"m","7.4"]
[]
[]
["3","031001006003","塑料管",null,"1、安装部位：卫生间室内\n2、介质：排水\n3、材质、规格：PVC-DN110\n4、连接形式：承插式零件粘结\n5、备注：新做排水管接入原主排水管，连接处封堵\n6、投标单位综合考虑、自主报价，其他未尽事项满足规范及使用单位要求",null,"m","10.18"]
{"$rows_empty":9}
["本页小计"]
[]
[{"$nulls":3},"【新点2013清单造价江苏版 V10.3.6】"]
["分部分项工程和单价措施项目清单与计价表"]
["工程名称：云龙教6号楼5层卫生间改造-修缮安装",{"$nulls":4},"标段：",{"$nulls":4},"第2页 共5页"]
["序号","项目编码","项目名称",null,"项目特征描述",null,"计量\n单位","工程量","金额（元）"]
[{"$nulls":8},"综合单价","合价",null,"其中"]
[{"$nulls":11},"暂估价"]
["4","031001006004","塑料管",null,"1、安装部位：卫生间室内\n2、介质：排水\n3、材质、规格：PVC-DN50\n4、连接形式：承插式零件粘结\n5、投标单位综合考虑、自主报价，其他未尽事项满足规范及使用单位要求",null,"m","13.81"]
[]
["5","031004004001","洗涤盆",null,"1、材质：卫生间陶瓷拖布池\n2、规格、类型：含洗涤盆水嘴\n3、附件名称、数量：包含安装所需附件、阀门、下水等\n4、品牌：九牧王、箭牌等同品质品牌\n5、投标单位综合考虑、自主报价，其他未尽事项满足规范及使用单位要求",null,"组","1"]
[]
[]
["6","031004003001","洗脸盆",null,"1、材质：陶瓷\n2、组装形式：台下盆\n3、附件名称、数量：包含混水龙头、角阀、金属软管、下水口等附件\n4、主材品牌：辉煌、箭牌、九牧等同等知名品牌\n5、投标单位综合考虑、自主报价，其他未尽事项满足规范及使用单位要求",null,"组","2"]
{"$rows_empty":13}
["本页小计"]
[]
[{"$nulls":3},"【新点2013清单造价江苏版 V10.3.6】"]
["分部分项工程和单价措施项目清单与计价表"]
["工程名称：云龙教6号楼5层卫生间改造-修缮安装",{"$nulls":4},"标段：",{"$nulls":4},"第3页 共5页"]
["序号","项目编码","项目名称",null,"项目特征描述",null,"计量\n单位","工程量","金额（元）"]
[{"$nulls":8},"综合单价","合价",null,"其中"]
[{"$nulls":11},"暂估价"]
["7","031004006001","大便器",null,"1、部位：卫生间\n2、蹲便器( 含上下水洁具、低水箱等）\n3、规格：不小于600*450*250mm\n4、材质、品牌、样式由建设单位确认为准；包含安装所需角阀、软管等配件\n5、下部黄砂填充，安装蹲便器使用堵漏王封堵，包括但不仅限于与水管接触点，便器下部做防水\n6、包含配套安装的配件、给水管、全部辅材及配件，其他未尽事项满足规范及使用单位要求",null,"组","4"]
[]
[]
[]
["8","031004007001","小便器",null,"1、部位：卫生间小便斗\n2、规格、类型：挂斗式小便器（按压阀）\n3、组装形式：挂墙式\n4、尺寸：高度不小于690mm，宽度不小于260mm\n5、材质：瓷质小便器，样式由建设单位确认为准\n6、品牌：九牧、箭牌、东鹏等同等知名品牌\n7、投标单位综合考虑、自主报价，其他未尽事项应满足规范及使用单位要求",null,"组","4"]
[]
[]
[]
["9","031004014001","给、排水附（配）件",null,"1、部位：卫生间\n2、名称：304不锈钢防返溢地漏\n3、型号、规格：DN50\n4、投标单位综合考虑、自主报价，其他未尽事项满足规范及使用单位要求",null,"个(组)","2"]
[]
[]
[]
["本页小计"]
[]
[{"$nulls":3},"【新点2013清单造价江苏版 V10.3.6】"]
["分部分项工程和单价措施项目清单与计价表"]
["工程名称：云龙教6号楼5层卫生间改造-修缮安装",{"$nulls":4},"标段：",{"$nulls":4},"第4页 共5页"]
["序号","项目编码","项目名称",null,"项目特征描述",null,"计量\n单位","工程量","金额（元）"]
[{"$nulls":8},"综合单价","合价",null,"其中"]
[{"$nulls":11},"暂估价"]
["10","031003001001","螺纹阀门",null,"1、部位：卫生间给水总阀\n2、类型、规格：φ32螺纹阀门\n3、连接形式：螺纹连接\n4、投标单位综合考虑、自主报价，其他未尽事项满足规范及使用单位要求",null,"个","1"]
[]
["11","030411001001","配管",null,"1、部位：卫生间\n2、材质：PC20穿线管\n3、配置形式：顶内配管，含墙面开槽，砂浆修复\n4、投标单位综合考虑、自主报价，其他未尽事项满足规范及使用单位要求",null,"m","23.7"]
[]
["12","030411004001","配线",null,"1、部位：室内顶面\n2、配线形式：管内穿线\n3、材质、规格：铜单芯BV-2.5mm2\n4、配线品牌：江南、远东、铜山\n5、投标单位综合考虑、自主报价，其他未尽事项满足规范及使用单位要求",null,"m","71.1"]
[]
["13","030404034001","照明开关",null,"1、名称：单联单控开关\n2、规格：220V 10A\n3、安装方式：暗装（含接线盒）\n4、品牌：正泰、施耐德、公牛等同等品牌\n5、投标单位综合考虑、自主报价，其他未尽事项满足规范及使用单位要求",null,"个","1"]
[]
["14","030404035001","插座",null,"1、名称：单相五孔插座\n2、规格：10A\n3、安装方式：暗装，距地高度满足实际\n4、正泰、施耐德、公牛等同等品牌\n5、备注：插座具体安装部位，满足使用单位使用需求",null,"个","2"]
[]
["本页小计"]
[]
[{"$nulls":3},"【新点2013清单造价江苏版 V10.3.6】"]
["分部分项工程和单价措施项目清单与计价表"]
["工程名称：云龙教6号楼5层卫生间改造-修缮安装",{"$nulls":4},"标段：",{"$nulls":4},"第5页 共5页"]
["序号","项目编码","项目名称",null,"项目特征描述",null,"计量\n单位","工程量","金额（元）"]
[{"$nulls":8},"综合单价","合价",null,"其中"]
[{"$nulls":11},"暂估价"]
["15","030411006001","接线盒",null,"1、部位：卫生间\n2、名称：普通接线盒\n3、安装形式：暗装\n4、投标单位综合考虑、自主报价，其他未尽事项满足规范及使用单位要求",null,"个","6"]
[]
["16","030412005001","荧光灯",null,"1、部位：卫生间天棚吊顶\n2、名称：白色方形平板灯\n3、灯罩主、辅材质: 高透光率灯罩\n4、灯具规格：600*600mm\n5、功率: 48W\n6、安装形式：嵌入式安装\n7、光源类型、色温：LED、5700K\n8、灯具品牌：欧普、飞利浦、雷士等同质品牌\n9、投标单位综合考虑、自主报价，其他未尽事项应满足规范及使用单位要求",null,"套","3"]
[]
[]
[]
["17","030210002001","台盆下小厨宝",null,"1、名称：台盆下小厨宝\n2、规格：10升上出水式\n3、主材品牌：史密斯、海尔、美的\n4、投标单位综合考虑自主报价，其他未尽事项应满足规范及使用单位要求",null,"台","1"]
[]
[null,null,"分部分项合计",{"$nulls":4},""]
["1","031301017001","脚手架搭拆",{"$nulls":3},"项","1"]
[null,null,"单价措施合计",{"$nulls":4},""]
[]
[]
[]
[]
[]
[]
["本页小计"]
["合    计"]
[]
[{"$nulls":3},"【新点2013清单造价江苏版 V10.3.6】"]

{"sheet":"7.2 表-11 总价措施项目清单与计价表","index":14,"n_rows":78,"n_cols":14,"rows_kept":78,"merged":[[0,0,0,14],[1,0,1,6],[1,7,1,11],[1,12,1,14],[2,2,2,4],[2,6,2,7],[2,8,2,9],[2,11,2,12],[2,13,2,14],[3,2,3,4],[3,6,3,7],[3,8,3,9],[3,11,3,12],[3,13,3,14],[4,2,4,4],[4,6,4,7],[4,8,4,9],[4,11,4,12],[4,13,4,14],[5,2,5,4],[5,6,5,7],[5,8,5,9],[5,11,5,12],[5,13,5,14],[6,2,6,4],[6,6,6,7],[6,8,6,9],[6,11,6,12],[6,13,6,14],[7,2,7,4],[7,6,7,7],[7,8,7,9],[7,11,7,12],[7,13,7,14],[8,2,8,4],[8,6,8,7],[8,8,8,9],[8,11,8,12],[8,13,8,14],[9,2,9,4],[9,6,9,7],[9,8,9,9],[9,11,9,12],[9,13,9,14],[10,2,10,4],[10,6,10,7],[10,8,10,9],[10,11,10,12],[10,13,10,14],[11,2,11,4],[11,6,11,7],[11,8,11,9],[11,11,11,12],[11,13,11,14],[12,2,12,4],[12,6,12,7],[12,8,12,9],[12,11,12,12],[12,13,12,14],[13,2,13,4],[13,6,13,7],[13,8,13,9],[13,11,13,12],[13,13,13,14],[14,2,14,4],[14,6,14,7],[14,8,14,9],[14,11,14,12],[14,13,14,14],[15,2,15,4],[15,6,15,7],[15,8,15,9],[15,11,15,12],[15,13,15,14],[16,0,16,14],[17,3,17,14],[18,0,18,3],[18,9,18,13],[19,0,19,14],[20,0,20,6],[20,7,20,11],[20,12,20,14],[21,2,21,4],[21,6,21,7],[21,8,21,9],[21,11,21,12],[21,13,21,14],[22,2,22,4],[22,6,22,7],[22,8,22,9],[22,11,22,12],[22,13,22,14],[23,0,24,0],[23,1,24,1],[23,2,24,4],[23,5,24,5],[23,6,24,7],[23,8,24,9],[23,10,24,10],[23,11,24,12],[23,13,24,14],[25,0,27,0],[25,1,27,1],[25,2,27,4],[25,5,27,5],[25,6,27,7],[25,8,27,9],[25,10,27,10],[25,11,27,12],[25,13,27,14],[28,2,28,4],[28,6,28,7],[28,8,28,9],[28,11,28,12],[28,13,28,14],[29,2,29,4],[29,6,29,7],[29,8,29,9],[29,11,29,12],[29,13,29,14],[30,0,32,0],[30,1,32,1],[30,2,32,4],[30,5,32,5],[30,6,32,7],[30,8,32,9],[30,10,32,10],[30,11,32,12],[30,13,32,14],[33,2,33,4],[33,6,33,7],[33,8,33,9],[33,11,33,12],[33,13,33,14],[34,0,34,14],[35,3,35,14],[36,0,36,3],[36,9,36,13],[37,0,37,14],[38,0,38,6],[38,7,38,11],[38,12,38,14],[39,2,39,4],[39,6,39,7],[39,8,39,9],[39,11,39,12],[39,13,39,14],[40,2,40,4],[40,6,40,7],[40,8,40,9],[40,11,40,12],[40,13,40,14],[41,2,41,4],[41,6,41,7],[41,8,41,9],[41,11,41,12],[41,13,41,14],[42,2,42,4],[42,6,42,7],[42,8,42,9],[42,11,42,12],[42,13,42,14],[43,2,43,4],[43,6,43,7],[43,8,43,9],[43,11,43,12],[43,13,43,14],[44,2,44,4],[44,6,44,7],[44,8,44,9],[44,11,44,12],[44,13,44,14],[45,2,45,4],[45,6,45,7],[45,8,45,9],[45,11,45,12],[45,13,45,14],[46,2,46,4],[46,6,46,7],[46,8,46,9],[46,11,46,12],[46,13,46,14],[47,2,47,4],[47,6,47,7],[47,8,47,9],[47,11,47,12],[47,13,47,14],[48,2,48,4],[48,6,48,7],[48,8,48,9],[48,11,48,12],[48,13,48,14],[49,2,49,4],[49,6,49,7],[49,8,49,9],[49,11,49,12],[49,13,49,14],[50,2,50,4],[50,6,50,7],[50,8,50,9],[50,11,50,12],[50,13,50,14],[51,2,51,4],[51,6,51,7],[51,8,51,9],[51,11,51,12],[51,13,51,14],[52,2,52,4],[52,6,52,7],[52,8,52,9],[52,11,52,12],[52,13,52,14],[53,2,53,4],[53,6,53,7],[53,8,53,9],[53,11,53,12],[53,13,53,14],[54,2,54,4],[54,6,54,7],[54,8,54,9],[54,11,54,12],[54,13,54,14],[55,2,55,4],[55,6,55,7],[55,8,55,9],[55,11,55,12],[55,13,55,14],[56,2,56,4],[56,6,56,7],[56,8,56,9],[56,11,56,12],[56,13,56,14],[57,2,57,4],[57,6,57,7],[57,8,57,9],[57,11,57,12],[57,13,57,14],[58,2,58,4],[58,6,58,7],[58,8,58,9],[58,11,58,12],[58,13,58,14],[59,2,59,4],[59,6,59,7],[59,8,59,9],[59,11,59,12],[59,13,59,14],[60,2,60,4],[60,6,60,7],[60,8,60,9],[60,11,60,12],[60,13,60,14],[61,2,61,4],[61,6,61,7],[61,8,61,9],[61,11,61,12],[61,13,61,14],[62,2,62,4],[62,6,62,7],[62,8,62,9],[62,11,62,12],[62,13,62,14],[63,2,63,4],[63,6,63,7],[63,8,63,9],[63,11,63,12],[63,13,63,14],[64,2,64,4],[64,6,64,7],[64,8,64,9],[64,11,64,12],[64,13,64,14],[65,2,65,4],[65,6,65,7],[65,8,65,9],[65,11,65,12],[65,13,65,14],[66,2,66,4],[66,6,66,7],[66,8,66,9],[66,11,66,12],[66,13,66,14],[67,2,67,4],[67,6,67,7],[67,8,67,9],[67,11,67,12],[67,13,67,14],[68,2,68,4],[68,6,68,7],[68,8,68,9],[68,11,68,12],[68,13,68,14],[69,2,69,4],[69,6,69,7],[69,8,69,9],[69,11,69,12],[69,13,69,14],[70,2,70,4],[70,6,70,7],[70,8,70,9],[70,11,70,12],[70,13,70,14],[71,2,71,4],[71,6,71,7],[71,8,71,9],[71,11,71,12],[71,13,71,14],[72,2,72,4],[72,6,72,7],[72,8,72,9],[72,11,72,12],[72,13,72,14],[73,2,73,4],[73,6,73,7],[73,8,73,9],[73,11,73,12],[73,13,73,14],[74,2,74,4],[74,6,74,7],[74,8,74,9],[74,11,74,12],[74,13,74,14],[75,0,75,14],[76,3,76,14],[77,0,77,3],[77,9,77,13]],"flags":["formulas_cached_only"]}
["总价措施项目清单与计价表"]
["工程名称：云龙教6号楼5层卫生间改造-修缮安装",{"$nulls":6},"标段：",{"$nulls":4},"第1页 共3页"]
["序号","项目编码","项目名称",null,null,"计算基础","费率（%）",null,"金额（元）",null,"调整\n费率（%）","调整后\n金额（元）",null,"备注"]
["1","031302001001","安全文明施工费",{"$nulls":3},""]
["1.1",null,"基本费",null,null,"分部分项合计+单价措施项目合计-除税工程设备费","1.500"]
["1.2",null,"增加费",null,null,"分部分项合计+单价措施项目合计-除税工程设备费",""]
["1.3",null,"扬尘污染防治增加费",null,null,"分部分项合计+单价措施项目合计-除税工程设备费","0.210"]
["2","031302002001","夜间施工增加",null,null,"分部分项合计+单价措施项目合计-除税工程设备费",""]
["3","031302003001","非夜间施工增加",null,null,"分部分项合计+单价措施项目合计-除税工程设备费",""]
["4","031302004001","二次搬运",null,null,"分部分项合计+单价措施项目合计-除税工程设备费",""]
["5","031302005001","冬雨季施工增加",null,null,"分部分项合计+单价措施项目合计-除税工程设备费",""]
["6","031302006001","已完工程及设备保护",null,null,"分部分项合计+单价措施项目合计-除税工程设备费",""]
["7","031302008001","临时设施",null,null,"分部分项合计+单价措施项目合计-除税工程设备费",""]
["8","031302009001","赶工措施",null,null,"分部分项合计+单价措施项目合计-除税工程设备费",""]
[]
[]
[]
[{"$nulls":3},"【新点2013清单造价江苏版 V10.3.6】"]
["编制人（造价人员）：",{"$nulls":8},"复核人（造价工程师）："]
["总价措施项目清单与计价表"]
["工程名称：云龙教6号楼5层卫生间改造-修缮安装",{"$nulls":6},"标段：",{"$nulls":4},"第2页 共3页"]
["序号","项目编码","项目名称",null,null,"计算基础","费率（%）",null,"金额（元）",null,"调整\n费率（%）","调整后\n金额（元）",null,"备注"]
["9","031302010001","工程按质论价",null,null,"分部分项合计+单价措施项目合计-除税工程设备费",""]
["10","031302011001","住宅分户验收",null,null,"分部分项合计+单价措施项目合计-除税工程设备费","",{"$nulls":6},"在计取住宅分户验收时，大型土石方工程、桩基工程和地下室部分不计入计费基础"]
[]
["11","031302012001","建筑工人实名制费用",null,null,"分部分项合计+单价措施项目合计-除税工程设备费","",{"$nulls":6},"建筑工人实名制设备由建筑工人工资专用账户开户银行提供的，建筑工人实名制费用按表中费率乘以0.5系数计取"]
[]
[]
["12","031302090001","地上、地下设施、建筑物的临时保护设施",null,null,"分部分项合计+单价措施项目合计-除税工程设备费",""]
["13","031302091001","特殊条件下施工增加费",null,null,"分部分项合计+单价措施项目合计-除税工程设备费",""]
["14","031302015001","智慧工地费用",null,null,"分部分项合计+单价措施项目合计-除税工程设备费","",{"$nulls":6},"现场安全隐患排查、人员信息动态管理、扬尘管控视频监控、高处作业防护预警、危大工程监测预警和集成平台等设备、软件和管理费用。"]
[]
[]
[]
[]
[{"$nulls":3},"【新点2013清单造价江苏版 V10.3.6】"]
["编制人（造价人员）：",{"$nulls":8},"复核人（造价工程师）："]
["总价措施项目清单与计价表"]
["工程名称：云龙教6号楼5层卫生间改造-修缮安装",{"$nulls":6},"标段：",{"$nulls":4},"第3页 共3页"]
["序号","项目编码","项目名称",null,null,"计算基础","费率（%）",null,"金额（元）",null,"调整\n费率（%）","调整后\n金额（元）",null,"备注"]
["15","031302016001","新冠疫情常态化防控",null,null,"分部分项合计+单价措施项目合计-除税工程设备费",""]
{"$rows_empty":35}
[{"$nulls":3},"【新点2013清单造价江苏版 V10.3.6】"]
["编制人（造价人员）：",{"$nulls":8},"复核人（造价工程师）："]

{"sheet":"7.3 表-12 其他项目清单与计价汇总表","index":15,"n_rows":44,"n_cols":8,"rows_kept":44,"merged":[[0,0,0,7],[1,0,1,3],[1,4,1,6],[2,1,2,2],[2,3,2,4],[2,6,2,7],[3,1,3,2],[3,3,3,4],[3,6,3,7],[4,1,4,2],[4,3,4,4],[4,6,4,7],[5,1,5,2],[5,3,5,4],[5,6,5,7],[6,1,6,2],[6,3,6,4],[6,6,6,7],[7,1,7,2],[7,3,7,4],[7,6,7,7],[8,1,8,2],[8,3,8,4],[8,6,8,7],[9,1,9,2],[9,3,9,4],[9,6,9,7],[10,1,10,2],[10,3,10,4],[10,6,10,7],[11,1,11,2],[11,3,11,4],[11,6,11,7],[12,1,12,2],[12,3,12,4],[12,6,12,7],[13,1,13,2],[13,3,13,4],[13,6,13,7],[14,1,14,2],[14,3,14,4],[14,6,14,7],[15,1,15,2],[15,3,15,4],[15,6,15,7],[16,1,16,2],[16,3,16,4],[16,6,16,7],[17,1,17,2],[17,3,17,4],[17,6,17,7],[18,1,18,2],[18,3,18,4],[18,6,18,7],[19,1,19,2],[19,3,19,4],[19,6,19,7],[20,1,20,2],[20,3,20,4],[20,6,20,7],[21,1,21,2],[21,3,21,4],[21,6,21,7],[22,1,22,2],[22,3,22,4],[22,6,22,7],[23,1,23,2],[23,3,23,4],[23,6,23,7],[24,1,24,2],[24,3,24,4],[24,6,24,7],[25,1,25,2],[25,3,25,4],[25,6,25,7],[26,1,26,2],[26,3,26,4],[26,6,26,7],[27,1,27,2],[27,3,27,4],[27,6,27,7],[28,1,28,2],[28,3,28,4],[28,6,28,7],[29,1,29,2],[29,3,29,4],[29,6,29,7],[30,1,30,2],[30,3,30,4],[30,6,30,7],[31,1,31,2],[31,3,31,4],[31,6,31,7],[32,1,32,2],[32,3,32,4],[32,6,32,7],[33,1,33,2],[33,3,33,4],[33,6,33,7],[34,1,34,2],[34,3,34,4],[34,6,34,7],[35,1,35,2],[35,3,35,4],[35,6,35,7],[36,1,36,2],[36,3,36,4],[36,6,36,7],[37,1,37,2],[37,3,37,4],[37,6,37,7],[38,1,38,2],[38,3,38,4],[38,6,38,7],[39,1,39,2],[39,3,39,4],[39,6,39,7],[40,1,40,2],[40,3,40,4],[40,6,40,7],[41,0,41,2],[41,3,41,4],[41,6,41,7],[43,2,43,7]],"flags":["formulas_cached_only"]}
["其他项目清单与计价汇总表"]
["工程名称：云龙教6号楼5层卫生间改造-修缮安装",{"$nulls":3},"标段：",null,null,"第1页 共1页"]
["序号","项目名称",null,"金额(元)",null,"结算金额(元)","备注"]
["1","暂列金额",null,""]
["2","暂估价",null,""]
["2.1","材料暂估价",null,""]
["2.2","专业工程暂估价",null,""]
["3","计日工",null,""]
["4","总承包服务费",null,""]
{"$rows_empty":32}
["合  计",null,null,""]
[]
[null,null,"【新点2013清单造价江苏版 V10.3.6】"]

{"sheet":"7.4 表-13 规费、税金项目计价表","index":16,"n_rows":41,"n_cols":11,"rows_kept":41,"merged":[[0,0,0,11],[1,0,1,4],[1,5,1,8],[1,9,1,11],[2,1,2,2],[2,3,2,5],[2,6,2,7],[2,8,2,9],[2,10,2,11],[3,1,3,2],[3,3,3,5],[3,6,3,7],[3,8,3,9],[3,10,3,11],[4,1,4,2],[4,3,4,5],[4,6,4,7],[4,8,4,9],[4,10,4,11],[5,1,5,2],[5,3,5,5],[5,6,5,7],[5,8,5,9],[5,10,5,11],[6,1,6,2],[6,3,6,5],[6,6,6,7],[6,8,6,9],[6,10,6,11],[7,1,7,2],[7,3,7,5],[7,6,7,7],[7,8,7,9],[7,10,7,11],[8,1,8,2],[8,3,8,5],[8,6,8,7],[8,8,8,9],[8,10,8,11],[9,1,9,2],[9,3,9,5],[9,6,9,7],[9,8,9,9],[9,10,9,11],[10,1,10,2],[10,3,10,5],[10,6,10,7],[10,8,10,9],[10,10,10,11],[11,1,11,2],[11,3,11,5],[11,6,11,7],[11,8,11,9],[11,10,11,11],[12,1,12,2],[12,3,12,5],[12,6,12,7],[12,8,12,9],[12,10,12,11],[13,1,13,2],[13,3,13,5],[13,6,13,7],[13,8,13,9],[13,10,13,11],[14,1,14,2],[14,3,14,5],[14,6,14,7],[14,8,14,9],[14,10,14,11],[15,1,15,2],[15,3,15,5],[15,6,15,7],[15,8,15,9],[15,10,15,11],[16,1,16,2],[16,3,16,5],[16,6,16,7],[16,8,16,9],[16,10,16,11],[17,1,17,2],[17,3,17,5],[17,6,17,7],[17,8,17,9],[17,10,17,11],[18,1,18,2],[18,3,18,5],[18,6,18,7],[18,8,18,9],[18,10,18,11],[19,1,19,2],[19,3,19,5],[19,6,19,7],[19,8,19,9],[19,10,19,11],[20,1,20,2],[20,3,20,5],[20,6,20,7],[20,8,20,9],[20,10,20,11],[21,1,21,2],[21,3,21,5],[21,6,21,7],[21,8,21,9],[21,10,21,11],[22,1,22,2],[22,3,22,5],[22,6,22,7],[22,8,22,9],[22,10,22,11],[23,1,23,2],[23,3,23,5],[23,6,23,7],[23,8,23,9],[23,10,23,11],[24,1,24,2],[24,3,24,5],[24,6,24,7],[24,8,24,9],[24,10,24,11],[25,1,25,2],[25,3,25,5],[25,6,25,7],[25,8,25,9],[25,10,25,11],[26,1,26,2],[26,3,26,5],[26,6,26,7],[26,8,26,9],[26,10,26,11],[27,1,27,2],[27,3,27,5],[27,6,27,7],[27,8,27,9],[27,10,27,11],[28,1,28,2],[28,3,28,5],[28,6,28,7],[28,8,28,9],[28,10,28,11],[29,1,29,2],[29,3,29,5],[29,6,29,7],[29,8,29,9],[29,10,29,11],[30,1,30,2],[30,3,30,5],[30,6,30,7],[30,8,30,9],[30,10,30,11],[31,1,31,2],[31,3,31,5],[31,6,31,7],[31,8,31,9],[31,10,31,11],[32,1,32,2],[32,3,32,5],[32,6,32,7],[32,8,32,9],[32,10,32,11],[33,1,33,2],[33,3,33,5],[33,6,33,7],[33,8,33,9],[33,10,33,11],[34,1,34,2],[34,3,34,5],[34,6,34,7],[34,8,34,9],[34,10,34,11],[35,1,35,2],[35,3,35,5],[35,6,35,7],[35,8,35,9],[35,10,35,11],[36,1,36,2],[36,3,36,5],[36,6,36,7],[36,8,36,9],[36,10,36,11],[37,0,37,9],[37,10,37,11],[39,2,39,11],[40,0,40,3],[40,7,40,10]],"flags":["formulas_cached_only"]}
["规费、税金项目计价表"]
["工程名称：云龙教6号楼5层卫生间改造-修缮安装",{"$nulls":4},"标段：",{"$nulls":3},"第1页 共1页"]
["序号","项目名称",null,"计算基础",null,null,"计算基数(元)",null,"计算费率(％)",null,"金额(元)"]
["1","规费",null,"环境保护税+社会保险费+住房公积金",{"$nulls":4},"100.000"]
["1.1","社会保险费",null,"分部分项工程费+措施项目费+其他项目费-除税工程设备费",{"$nulls":4},"3.800"]
["1.2","住房公积金",null,"分部分项工程费+措施项目费+其他项目费-除税工程设备费",{"$nulls":4},"0.670"]
["1.3","环境保护税",null,"分部分项工程费+措施项目费+其他项目费-除税工程设备费",{"$nulls":4},""]
["2","税金",null,"分部分项工程费+措施项目费+其他项目费+规费-除税甲供材料和甲供设备费/1.01",{"$nulls":4},"9.000"]
{"$rows_empty":29}
["合  计"]
[]
[null,null,"【新点2013清单造价江苏版 V10.3.6】"]
["编制人（造价人员）：",{"$nulls":6},"复核人（造价工程师）："]

{"sheet":"9.1 表-08 分部分项工程和单价措施项目清单与计价表","index":17,"n_rows":198,"n_cols":12,"rows_kept":198,"merged":[[0,0,0,11],[1,0,1,4],[1,5,1,9],[1,10,1,11],[2,0,4,0],[2,1,4,1],[2,2,4,3],[2,4,4,5],[2,6,4,6],[2,7,4,7],[2,8,2,11],[3,8,4,8],[3,9,4,10],[5,0,6,0],[5,1,6,1],[5,2,6,3],[5,4,6,5],[5,6,6,6],[5,7,6,7],[5,8,6,8],[5,9,6,10],[5,11,6,11],[7,0,8,0],[7,1,8,1],[7,2,8,3],[7,4,8,5],[7,6,8,6],[7,7,8,7],[7,8,8,8],[7,9,8,10],[7,11,8,11],[9,0,10,0],[9,1,10,1],[9,2,10,3],[9,4,10,5],[9,6,10,6],[9,7,10,7],[9,8,10,8],[9,9,10,10],[9,11,10,11],[11,0,12,0],[11,1,12,1],[11,2,12,3],[11,4,12,5],[11,6,12,6],[11,7,12,7],[11,8,12,8],[11,9,12,10],[11,11,12,11],[13,0,14,0],[13,1,14,1],[13,2,14,3],[13,4,14,5],[13,6,14,6],[13,7,14,7],[13,8,14,8],[13,9,14,10],[13,11,14,11],[15,0,15,8],[15,9,15,10],[17,3,17,11],[18,0,18,11],[19,0,19,4],[19,5,19,9],[19,10,19,11],[20,0,22,0],[20,1,22,1],[20,2,22,3],[20,4,22,5],[20,6,22,6],[20,7,22,7],[20,8,20,11],[21,8,22,8],[21,9,22,10],[23,0,24,0],[23,1,24,1],[23,2,24,3],[23,4,24,5],[23,6,24,6],[23,7,24,7],[23,8,24,8],[23,9,24,10],[23,11,24,11],[25,0,26,0],[25,1,26,1],[25,2,26,3],[25,4,26,5],[25,6,26,6],[25,7,26,7],[25,8,26,8],[25,9,26,10],[25,11,26,11],[27,0,28,0],[27,1,28,1],[27,2,28,3],[27,4,28,5],[27,6,28,6],[27,7,28,7],[27,8,28,8],[27,9,28,10],[27,11,28,11],[29,0,30,0],[29,1,30,1],[29,2,30,3],[29,4,30,5],[29,6,30,6],[29,7,30,7],[29,8,30,8],[29,9,30,10],[29,11,30,11],[31,2,31,3],[31,4,31,5],[31,9,31,10],[32,2,32,3],[32,4,32,5],[32,9,32,10],[33,2,33,3],[33,4,33,5],[33,9,33,10],[34,2,34,3],[34,4,34,5],[34,9,34,10],[35,2,35,3],[35,4,35,5],[35,9,35,10],[36,2,36,3],[36,4,36,5],[36,9,36,10],[37,2,37,3],[37,4,37,5],[37,9,37,10],[38,0,38,8],[38,9,38,10],[40,3,40,11],[41,0,41,11],[42,0,42,4],[42,5,42,9],[42,10,42,11],[43,0,45,0],[43,1,45,1],[43,2,45,3],[43,4,45,5],[43,6,45,6],[43,7,45,7],[43,8,43,11],[44,8,45,8],[44,9,45,10],[46,0,47,0],[46,1,47,1],[46,2,47,3],[46,4,47,5],[46,6,47,6],[46,7,47,7],[46,8,47,8],[46,9,47,10],[46,11,47,11],[48,0,49,0],[48,1,49,1],[48,2,49,3],[48,4,49,5],[48,6,49,6],[48,7,49,7],[48,8,49,8],[48,9,49,10],[48,11,49,11],[50,0,51,0],[50,1,51,1],[50,2,51,3],[50,4,51,5],[50,6,51,6],[50,7,51,7],[50,8,51,8],[50,9,51,10],[50,11,51,11],[52,0,53,0],[52,1,53,1],[52,2,53,3],[52,4,53,5],[52,6,53,6],[52,7,53,7],[52,8,53,8],[52,9,53,10],[52,11,53,11],[54,0,56,0],[54,1,56,1],[54,2,56,3],[54,4,56,5],[54,6,56,6],[54,7,56,7],[54,8,56,8],[54,9,56,10],[54,11,56,11],[57,2,57,3],[57,4,57,5],[57,9,57,10],[58,0,58,8],[58,9,58,10],[60,3,60,11],[61,0,61,11],[62,0,62,4],[62,5,62,9],[62,10,62,11],[63,0,65,0],[63,1,65,1],[63,2,65,3],[63,4,65,5],[63,6,65,6],[63,7,65,7],[63,8,63,11],[64,8,65,8],[64,9,65,10],[66,0,70,0],[66,1,70,1],[66,2,70,3],[66,4,70,5],[66,6,70,6],[66,7,70,7],[66,8,70,8],[66,9,70,10],[66,11,70,11],[71,0,73,0],[71,1,73,1],[71,2,73,3],[71,4,73,5],[71,6,73,6],[71,7,73,7],[71,8,73,8],[71,9,73,10],[71,11,73,11],[74,2,74,3],[74,4,74,5],[74,9,74,10],[75,2,75,3],[75,4,75,5],[75,9,75,10],[76,2,76,3],[76,4,76,5],[76,9,76,10],[77,2,77,3],[77,4,77,5],[77,9,77,10],[78,2,78,3],[78,4,78,5],[78,9,78,10],[79,2,79,3],[79,4,79,5],[79,9,79,10],[80,2,80,3],[80,4,80,5],[80,9,80,10],[81,2,81,3],[81,4,81,5],[81,9,81,10],[82,2,82,3],[82,4,82,5],[82,9,82,10],[83,0,83,8],[83,9,83,10],[85,3,85,11],[86,0,86,11],[87,0,87,4],[87,5,87,9],[87,10,87,11],[88,0,90,0],[88,1,90,1],[88,2,90,3],[88,4,90,5],[88,6,90,6],[88,7,90,7],[88,8,88,11],[89,8,90,8],[89,9,90,10],[91,0,93,0],[91,1,93,1],[91,2,93,3],[91,4,93,5],[91,6,93,6],[91,7,93,7],[91,8,93,8],[91,9,93,10],[91,11,93,11],[94,0,96,0],[94,1,96,1],[94,2,96,3],[94,4,96,5],[94,6,96,6],[94,7,96,7],[94,8,96,8],[94,9,96,10],[94,11,96,11],[97,0,98,0],[97,1,98,1],[97,2,98,3],[97,4,98,5],[97,6,98,6],[97,7,98,7],[97,8,98,8],[97,9,98,10],[97,11,98,11],[99,0,100,0],[99,1,100,1],[99,2,100,3],[99,4,100,5],[99,6,100,6],[99,7,100,7],[99,8,100,8],[99,9,100,10],[99,11,100,11],[101,2,101,3],[101,4,101,5],[101,9,101,10],[102,0,102,8],[102,9,102,10],[104,3,104,11],[105,0,105,11],[106,0,106,4],[106,5,106,9],[106,10,106,11],[107,0,109,0],[107,1,109,1],[107,2,109,3],[107,4,109,5],[107,6,109,6],[107,7,109,7],[107,8,107,11],[108,8,109,8],[108,9,109,10],[110,0,112,0],[110,1,112,1],[110,2,112,3],[110,4,112,5],[110,6,112,6],[110,7,112,7],[110,8,112,8],[110,9,112,10],[110,11,112,11],[113,0,116,0],[113,1,116,1],[113,2,116,3],[113,4,116,5],[113,6,116,6],[113,7,116,7],[113,8,116,8],[113,9,116,10],[113,11,116,11],[117,2,117,3],[117,4,117,5],[117,9,117,10],[118,2,118,3],[118,4,118,5],[118,9,118,10],[119,2,119,3],[119,4,119,5],[119,9,119,10],[120,2,120,3],[120,4,120,5],[120,9,120,10],[121,2,121,3],[121,4,121,5],[121,9,121,10],[122,2,122,3],[122,4,122,5],[122,9,122,10],[123,2,123,3],[123,4,123,5],[123,9,123,10],[124,2,124,3],[124,4,124,5],[124,9,124,10],[125,2,125,3],[125,4,125,5],[125,9,125,10],[126,2,126,3],[126,4,126,5],[126,9,126,10],[127,0,127,8],[127,9,127,10],[129,3,129,11],[130,0,130,11],[131,0,131,4],[131,5,131,9],[131,10,131,11],[132,0,134,0],[132,1,134,1],[132,2,134,3],[132,4,134,5],[132,6,134,6],[132,7,134,7],[132,8,132,11],[133,8,134,8],[133,9,134,10],[135,0,137,0],[135,1,137,1],[135,2,137,3],[135,4,137,5],[135,6,137,6],[135,7,137,7],[135,8,137,8],[135,9,137,10],[135,11,137,11],[138,0,139,0],[138,1,139,1],[138,2,139,3],[138,4,139,5],[138,6,139,6],[138,7,139,7],[138,8,139,8],[138,9,139,10],[138,11,139,11],[140,0,143,0],[140,1,143,1],[140,2,143,3],[140,4,143,5],[140,6,143,6],[140,7,143,7],[140,8,143,8],[140,9,143,10],[140,11,143,11],[144,2,144,3],[144,4,144,5],[144,9,144,10],[145,2,145,3],[145,4,145,5],[145,9,145,10],[146,2,146,3],[146,4,146,5],[146,9,146,10],[147,2,147,3],[147,4,147,5],[147,9,147,10],[148,2,148,3],[148,4,148,5],[148,9,148,10],[149,2,149,3],[149,4,149,5],[149,9,149,10],[150,2,150,3],[150,4,150,5],[150,9,150,10],[151,0,151,8],[151,9,151,10],[153,3,153,11],[154,0,154,11],[155,0,155,4],[155,5,155,9],[155,10,155,11],[156,0,158,0],[156,1,158,1],[156,2,158,3],[156,4,158,5],[156,6,158,6],[156,7,158,7],[156,8,156,11],[157,8,158,8],[157,9,158,10],[159,0,161,0],[159,1,161,1],[159,2,161,3],[159,4,161,5],[159,6,161,6],[159,7,161,7],[159,8,161,8],[159,9,161,10],[159,11,161,11],[162,0,164,0],[162,1,164,1],[162,2,164,3],[162,4,164,5],[162,6,164,6],[162,7,164,7],[162,8,164,8],[162,9,164,10],[162,11,164,11],[165,0,167,0],[165,1,167,1],[165,2,167,3],[165,4,167,5],[165,6,167,6],[165,7,167,7],[165,8,167,8],[165,9,167,10],[165,11,167,11],[168,2,168,3],[168,4,168,5],[168,9,168,10],[169,2,169,3],[169,4,169,5],[169,9,169,10],[170,2,170,3],[170,4,170,5],[170,9,170,10],[171,2,171,3],[171,4,171,5],[171,9,171,10],[172,2,172,3],[172,4,172,5],[172,9,172,10],[173,2,173,3],[173,4,173,5],[173,9,173,10],[174,0,174,8],[174,9,174,10],[176,3,176,11],[177,0,177,11],[178,0,178,4],[178,5,178,9],[178,10,178,11],[179,0,181,0],[179,1,181,1],[179,2,181,3],[179,4,181,5],[179,6,181,6],[179,7,181,7],[179,8,179,11],[180,8,181,8],[180,9,181,10],[182,0,183,0],[182,1,183,1],[182,2,183,3],[182,4,183,5],[182,6,183,6],[182,7,183,7],[182,8,183,8],[182,9,183,10],[182,11,183,11],[184,0,185,0],[184,1,185,1],[184,2,185,3],[184,4,185,5],[184,6,185,6],[184,7,185,7],[184,8,185,8],[184,9,185,10],[184,11,185,11],[186,0,187,0],[186,1,187,1],[186,2,187,3],[186,4,187,5],[186,6,187,6],[186,7,187,7],[186,8,187,8],[186,9,187,10],[186,11,187,11],[188,0,189,0],[188,1,189,1],[188,2,189,3],[188,4,189,5],[188,6,189,6],[188,7,189,7],[188,8,189,8],[188,9,189,10],[188,11,189,11],[190,2,190,5],[190,9,190,10],[191,2,191,3],[191,4,191,5],[191,9,191,10],[192,2,192,3],[192,4,192,5],[192,9,192,10],[193,2,193,5],[193,9,193,10],[194,2,194,3],[194,4,194,5],[194,9,194,10],[195,0,195,8],[195,9,195,10],[196,0,196,8],[196,9,196,10],[197,3,197,11]],"flags":["formulas_cached_only"]}
["分部分项工程和单价措施项目清单与计价表"]
["工程名称：云龙教6号楼6层卫生间改造-修缮土建",{"$nulls":4},"标段：",{"$nulls":4},"第1页 共9页"]
["序号","项目编码","项目名称",null,"项目特征描述",null,"计量\n单位","工程量","金额（元）"]
[{"$nulls":8},"综合单价","合价",null,"其中"]
[{"$nulls":11},"暂估价"]
["1","011601001001","砖砌体拆除",null,"1、部位：卫生间砖砌体\n2、名称：砖砌墙体拆除\n3、建筑垃圾清理归堆，集中运至楼下\n4、投标单位综合考虑、自主报价，其他未尽事项应满足规范及使用单位要求",null,"m3","1.11"]
[]
["2","011602001001","混凝土构件拆除",null,"1、部位：卫生间大便槽\n2、名称：大便槽拆除\n3、建筑垃圾清理归堆，集中运至楼下\n4、投标单位综合考虑、自主报价，其他未尽事项应满足规范及使用单位要求",null,"m3","2.57"]
[]
["3","011605001001","平面块料拆除",null,"1、拆除部位：地面瓷砖\n2、拆除至楼地面结构层\n3、建筑垃圾清理归堆，集中运至楼下\n4、投标单位综合考虑、自主报价，其他未尽事项应满足规范及使用单位要求",null,"m2","20.13"]
[]
["4","011605002001","立面块料拆除",null,"1、拆除部位：墙面墙砖\n2、拆除至墙面结构层\n3、建筑垃圾清理归堆，集中运至楼下\n4、投标单位综合考虑、自主报价，其他未尽事项应满足规范及使用单位要求",null,"m2","55.26"]
[]
["5","011606003001","天棚面龙骨及饰面拆除",null,"1、部位：六层卫生间吊顶\n2、名称：吊顶拆除\n3、建筑垃圾清理归堆，集中运至楼下\n4、投标单位综合考虑、自主报价，其他未尽事项应满足规范及使用单位要求",null,"m2","20.13"]
[]
["本页小计"]
[]
[{"$nulls":3},"【新点2013清单造价江苏版 V10.3.6】"]
["分部分项工程和单价措施项目清单与计价表"]
["工程名称：云龙教6号楼6层卫生间改造-修缮土建",{"$nulls":4},"标段：",{"$nulls":4},"第2页 共9页"]
["序号","项目编码","项目名称",null,"项目特征描述",null,"计量\n单位","工程量","金额（元）"]
[{"$nulls":8},"综合单价","合价",null,"其中"]
[{"$nulls":11},"暂估价"]
["6","011610002001","金属门窗拆除",null,"1、部位：卫生间铝合金窗\n2、名称：铝合金窗拆除\n3、建筑垃圾清理归堆，集中运至楼下\n4、投标单位综合考虑、自主报价，其他未尽事项应满足规范及使用单位要求",null,"樘","2"]
[]
["7","011610001001","木门窗拆除",null,"1、部位：卫生间木门\n2、名称：木门拆除\n3、建筑垃圾清理归堆，集中运至楼下\n4、投标单位综合考虑、自主报价，其他未尽事项应满足规范及使用单位要求",null,"樘","1"]
[]
["8","011612001001","管道拆除",null,"1、部位：卫生间给排水管\n2、名称：原房间内给排水管线拆除\n3、建筑垃圾清理归堆，集中运至楼下\n4、投标单位综合考虑、自主报价，其他未尽事项应满足规范及使用单位要求",null,"项","1"]
[]
["9","011612002001","卫生洁具拆除",null,"1、部位：卫生间卫生洁具\n2、名称：原蹲便器、洗脸盆等各种洁具拆除\n3、建筑垃圾清理归堆，集中运至楼下\n4、投标单位综合考虑、自主报价，其他未尽事项应满足规范及使用单位要求",null,"项","1"]
{"$rows_empty":8}
["本页小计"]
[]
[{"$nulls":3},"【新点2013清单造价江苏版 V10.3.6】"]
["分部分项工程和单价措施项目清单与计价表"]
["工程名称：云龙教6号楼6层卫生间改造-修缮土建",{"$nulls":4},"标段：",{"$nulls":4},"第3页 共9页"]
["序号","项目编码","项目名称",null,"项目特征描述",null,"计量\n单位","工程量","金额（元）"]
[{"$nulls":8},"综合单价","合价",null,"其中"]
[{"$nulls":11},"暂估价"]
["10","011613001001","灯具拆除",null,"1、部位：卫生间灯具\n2、名称：原房间内灯具开关等拆除\n3、建筑垃圾清理归堆，集中运至楼下\n4、投标单位综合考虑、自主报价，其他未尽事项应满足规范及使用单位要求",null,"套","2"]
[]
["11","011615001001","开孔（打洞）",null,"1、部位：楼板面排水管打孔\n2、打洞部位材质：混凝土\n3、洞尺寸：150mm以内\n4、投标单位综合考虑、自主报价，其他未尽事项应满足规范及使用单位要求",null,"个","12"]
[]
["12","011609002001","隔断隔墙拆除",null,"1、部位：蹲台隔断板\n2、隔断板拆除，垃圾外运出校园\n3、投标单位综合考虑、自主报价，其他未尽事项应满足规范及使用单位要求",null,"间","4"]
[]
["13","010103002001","余方弃置",null,"1、名称：拆除全部建筑垃圾\n2、废弃料品种：拆除建筑垃圾，外运出校园\n3、运距及弃置地点投标单位综合考虑、自主报价，结算时不予调整",null,"项","1"]
[]
["14","010401003001","实心砖墙",null,"1、部位：卫生间砖砌墙\n2、砖品种、规格：标准砖\n3、墙体类型：内墙\n4、砂浆强度等级、配合比：1：3水泥砂浆\n5、投标单位综合考虑、自主报价，其他未尽事项应满足规范及使用单位要求",null,"m3","2.23"]
[]
[]
[]
["本页小计"]
[]
[{"$nulls":3},"【新点2013清单造价江苏版 V10.3.6】"]
["分部分项工程和单价措施项目清单与计价表"]
["工程名称：云龙教6号楼6层卫生间改造-修缮土建",{"$nulls":4},"标段：",{"$nulls":4},"第4页 共9页"]
["序号","项目编码","项目名称",null,"项目特征描述",null,"计量\n单位","工程量","金额（元）"]
[{"$nulls":8},"综合单价","合价",null,"其中"]
[{"$nulls":11},"暂估价"]
["17","010807001001","金属（塑钢、断桥）窗",null,"1、安装部位：室内窗\n2、窗类型：90系列断桥铝合金推拉窗（含纱窗）\n3、窗纱规格：金刚砂纱窗\n3、窗代号及洞口尺寸：3200*2350mm\n4、玻璃品种、厚度：5+12A+5钢化磨砂中空玻璃\n5、备注：包括窗制作、安装、不锈钢五金配件等，其他未尽事项均应满足使用方及规范要求\n6、品牌：海螺型材、凤铝、欧派等同品质品牌\n7、原洞口内外墙零星修补，门窗框与墙交接处均填充发泡剂与内墙交接处均打防水硅胶",null,"m2","7.52"]
[]
[]
[]
[]
["18","010808004001","金属门窗套",null,"1、部位：卫生间\n2、名称：洗手间门洞垭口及卫生间门洞门套\n3、门窗套展开宽度：350mm\n4、基层材料种类：18mm阻燃板\n5、面层材料品种、规格：1.0mm深古铜亚光不锈钢\n6、投标单位综合考虑、自主报价，其他未尽事项应满足规范及使用单位要求",null,"m","11.65"]
{"$rows_empty":11}
["本页小计"]
[]
[{"$nulls":3},"【新点2013清单造价江苏版 V10.3.6】"]
["分部分项工程和单价措施项目清单与计价表"]
["工程名称：云龙教6号楼6层卫生间改造-修缮土建",{"$nulls":4},"标段：",{"$nulls":4},"第5页 共9页"]
["序号","项目编码","项目名称",null,"项目特征描述",null,"计量\n单位","工程量","金额（元）"]
[{"$nulls":8},"综合单价","合价",null,"其中"]
[{"$nulls":11},"暂估价"]
["19","010801001001","木质门",null,"1、部位：卫生间木门\n2、门类型：成品单扇木质门\n3、洞口尺寸：800mm*2000mm\n4、包含原拆除洞口边口的零星修补\n5、包括但不仅限于门及门套制作安装、五金配件、闭门器、门锁等\n6、投标单位综合考虑、自主报价，其他未尽事项应满足规范及使用单位要求",null,"扇","1"]
[]
[]
["20","010401012001","零星砌砖",null,"1、部位：卫生间砖砌\n2、零星砌砖名称：包管道及砌蹲便台\n3、砖品种、规格、强度等级：标准砖砌筑\n4、砂浆强度等级、配合比：1：3水泥砂浆找平\n5、投标单位综合考虑、自主报价，其他未尽事项应满足规范及使用单位要求",null,"m3","0.83"]
[]
[]
["21","010103001001","回填方",null,"1、部位：卫生间地台回填\n2、填方材料品种：陶粒混凝土等\n3、投标单位综合考虑、自主报价，其他未尽事项应满足规范及使用单位要求",null,"m3","0.55"]
[]
["22","011101006001","平面砂浆找平层",null,"1、部位：卫生间地面\n2、名称：拆除地砖后的地面抹灰找平\n3、找平层砂浆配合比：不低于20mm厚1：3水泥砂浆找平层\n4、投标单位综合考虑、自主报价，其他未尽事项应满足规范及使用单位要求",null,"m2","20.13"]
[]
[]
["本页小计"]
[]
[{"$nulls":3},"【新点2013清单造价江苏版 V10.3.6】"]
["分部分项工程和单价措施项目清单与计价表"]
["工程名称：云龙教6号楼6层卫生间改造-修缮土建",{"$nulls":4},"标段：",{"$nulls":4},"第6页 共9页"]
["序号","项目编码","项目名称",null,"项目特征描述",null,"计量\n单位","工程量","金额（元）"]
[{"$nulls":8},"综合单价","合价",null,"其中"]
[{"$nulls":11},"暂估价"]
["23","010904001001","楼（地）面卷材防水",null,"1、部位：卫生间\n2、卷材品种、规格、厚度：不低于1.5mm厚聚乙烯丙纶卷材防水，满足48小时蓄水试验不渗不漏\n3、反边高度：四周墙面上翻1000mm\n4、便台内四周立面、底面做防水\n5、投标单位综合考虑、自主报价，其他未尽事项应满足规范及使用单位要求",null,"m2","47.33"]
[]
[]
["24","011102003001","块料楼地面",null,"1、部位：卫生间地面\n2、找平层厚度、砂浆配合比：不低于30厚1:3干硬性水泥砂浆铺贴层，内加瓷砖专用粘结剂\n3、结合层厚度、砂浆配合比：水泥砂浆打底，10mm素水泥浆粘贴（或瓷砖胶）\n4、面层材料品种、规格、颜色：10厚600*600全瓷防滑地面砖\n5、主材推荐品牌：强辉、新中源、东鹏\n6、投标单位综合考虑、自主报价，其他未尽事项应满足规范及使用单位要求",null,"m2","20.13"]
{"$rows_empty":13}
["本页小计"]
[]
[{"$nulls":3},"【新点2013清单造价江苏版 V10.3.6】"]
["分部分项工程和单价措施项目清单与计价表"]
["工程名称：云龙教6号楼6层卫生间改造-修缮土建",{"$nulls":4},"标段：",{"$nulls":4},"第7页 共9页"]
["序号","项目编码","项目名称",null,"项目特征描述",null,"计量\n单位","工程量","金额（元）"]
[{"$nulls":8},"综合单价","合价",null,"其中"]
[{"$nulls":11},"暂估价"]
["25","011204003001","块料墙面",null,"1、部位：卫生间墙面\n2、墙砖粘贴高度：整砖不用切砖，水泥砂浆粘贴\n3、面层材料品种、规格：6厚300*600墙砖\n4、墙面砖品牌：强辉、新中源、东鹏\n5、投标单位综合考虑、自主报价，其他未尽事项应满足规范及使用单位要求",null,"m2","65.01"]
[]
[]
["26","01B002","墙地面美缝",null,"1、部位：卫生间墙地面\n2、地砖美缝：地砖同色系美缝\n3、投标单位综合考虑、自主报价，其他未尽事项应满足规范及使用单位要求",null,"m2","85.14"]
[]
["27","011302001001","吊顶天棚",null,"1、部位：卫生间铝扣板吊顶\n2、吊顶形式、吊杆规格、高度：全丝杆天棚φ8吊筋，双向中距≤1.5m\n3、龙骨材料种类、规格、中距：50系轻钢龙骨\n4、面层材料品种、规格、：铝扣板面层600×600×0.8\n5、铝扣板品牌范围：欧普、科奈特、友邦等同品质品牌\n6、投标单位综合考虑、自主报价，其他未尽事项应满足规范及使用单位要求",null,"m2","20.13"]
{"$rows_empty":10}
["本页小计"]
[]
[{"$nulls":3},"【新点2013清单造价江苏版 V10.3.6】"]
["分部分项工程和单价措施项目清单与计价表"]
["工程名称：云龙教6号楼6层卫生间改造-修缮土建",{"$nulls":4},"标段：",{"$nulls":4},"第8页 共9页"]
["序号","项目编码","项目名称",null,"项目特征描述",null,"计量\n单位","工程量","金额（元）"]
[{"$nulls":8},"综合单价","合价",null,"其中"]
[{"$nulls":11},"暂估价"]
["28","011505001001","洗漱台",null,"1、部位：卫生间洗漱台\n2、名称：石材洗漱台面\n3、材料品种、规格、颜色：600mm宽大理石洗漱台（下挂300mm)\n4、包含台面下部304不锈钢支撑，支架制安\n5、投标单位综合考虑、自主报价，其他未尽事项应满足规范及使用单位要求",null,"m","2.08"]
[]
[]
["29","011505010001","镜面玻璃",null,"1、部位：卫生间玻璃\n2、镜面玻璃品种、规格：500镀银镜面玻璃\n3、镜面厚度：6mm\n4、含玻璃周圈铝合金边框设置\n5、投标单位综合考虑、自主报价，其他未尽事项应满足规范及使用单位要求",null,"m2","1.35"]
[]
[]
["30","011210005001","成品隔断",null,"1、部位：卫生间蹲便器处\n2、名称：成品隔断\n3、材料品种、规格：18mm木纹色抗倍特蹲位防水隔断1800mm高\n4、包含安装所需的全部辅材及304不锈钢五金配件、置物架等\n5、投标单位综合考虑、自主报价，其他未尽事项应满足规范及使用单位要求",null,"间","4"]
{"$rows_empty":8}
["本页小计"]
[]
[{"$nulls":3},"【新点2013清单造价江苏版 V10.3.6】"]
["分部分项工程和单价措施项目清单与计价表"]
["工程名称：云龙教6号楼6层卫生间改造-修缮土建",{"$nulls":4},"标段：",{"$nulls":4},"第9页 共9页"]
["序号","项目编码","项目名称",null,"项目特征描述",null,"计量\n单位","工程量","金额（元）"]
[{"$nulls":8},"综合单价","合价",null,"其中"]
[{"$nulls":11},"暂估价"]
["31","011108001001","石材零星项目",null,"1、部位：卫生间地面\n2、啡网纹大理石门档石及蹲便地台台口\n3、投标单位综合考虑、自主报价，其他未尽事项应满足规范及使用单位要求",null,"m2","1.86"]
[]
["32","011615001002","开孔（打洞）",null,"1、部位：卫生间阀门\n2、阀门检查口，墙面开洞\n3、投标单位综合考虑、自主报价，其他未尽事项应满足规范及使用单位要求",null,"个","1"]
[]
["33","011508002001","卫生间标志牌",null,"1、部位：卫生间标志牌\n2、卫生间标志牌设置，规格、样式满足使用单位要求\n3、投标单位综合考虑、自主报价，其他未尽事项应满足规范及使用单位要求",null,"个","1"]
[]
["34","01B003","房间保洁",null,"1、部位：卫生间及施工时涉及到的走廊等所有部位\n2、包括但不仅限于墙地面、门窗等进行精保洁\n3、投标单位综合考虑、自主报价，其他未尽事项应满足规范及使用单位要求",null,"项","1"]
[]
[null,null,"分部分项合计",{"$nulls":4},""]
["1","011701001001","综合脚手架",null,"移动式脚手架，投标单位综合考虑报价，结算不予调整",null,"项","1"]
["2","011703001001","垂直运输",null,"1、建筑材料搬运上楼、垂直运输\n2、投标单位综合考虑报价，结算不予调整",null,"项","1"]
[null,null,"单价措施合计",{"$nulls":4},""]
[]
["本页小计"]
["合    计"]
[{"$nulls":3},"【新点2013清单造价江苏版 V10.3.6】"]

{"sheet":"9.2 表-11 总价措施项目清单与计价表","index":18,"n_rows":74,"n_cols":14,"rows_kept":74,"merged":[[0,0,0,14],[1,0,1,6],[1,7,1,11],[1,12,1,14],[2,2,2,4],[2,6,2,7],[2,8,2,9],[2,11,2,12],[2,13,2,14],[3,2,3,4],[3,6,3,7],[3,8,3,9],[3,11,3,12],[3,13,3,14],[4,2,4,4],[4,6,4,7],[4,8,4,9],[4,11,4,12],[4,13,4,14],[5,2,5,4],[5,6,5,7],[5,8,5,9],[5,11,5,12],[5,13,5,14],[6,2,6,4],[6,6,6,7],[6,8,6,9],[6,11,6,12],[6,13,6,14],[7,2,7,4],[7,6,7,7],[7,8,7,9],[7,11,7,12],[7,13,7,14],[8,0,11,0],[8,1,11,1],[8,2,11,4],[8,5,11,5],[8,6,11,7],[8,8,11,9],[8,10,11,10],[8,11,11,12],[8,13,11,14],[12,2,12,4],[12,6,12,7],[12,8,12,9],[12,11,12,12],[12,13,12,14],[13,2,13,4],[13,6,13,7],[13,8,13,9],[13,11,13,12],[13,13,13,14],[14,2,14,4],[14,6,14,7],[14,8,14,9],[14,11,14,12],[14,13,14,14],[15,2,15,4],[15,6,15,7],[15,8,15,9],[15,11,15,12],[15,13,15,14],[16,0,16,14],[18,3,18,14],[19,0,19,3],[19,9,19,13],[20,0,20,14],[21,0,21,6],[21,7,21,11],[21,12,21,14],[22,2,22,4],[22,6,22,7],[22,8,22,9],[22,11,22,12],[22,13,22,14],[23,2,23,4],[23,6,23,7],[23,8,23,9],[23,11,23,12],[23,13,23,14],[24,2,24,4],[24,6,24,7],[24,8,24,9],[24,11,24,12],[24,13,24,14],[25,2,25,4],[25,6,25,7],[25,8,25,9],[25,11,25,12],[25,13,25,14],[26,2,26,4],[26,6,26,7],[26,8,26,9],[26,11,26,12],[26,13,26,14],[27,2,27,4],[27,6,27,7],[27,8,27,9],[27,11,27,12],[27,13,27,14],[28,0,29,0],[28,1,29,1],[28,2,29,4],[28,5,29,5],[28,6,29,7],[28,8,29,9],[28,10,29,10],[28,11,29,12],[28,13,29,14],[30,0,32,0],[30,1,32,1],[30,2,32,4],[30,5,32,5],[30,6,32,7],[30,8,32,9],[30,10,32,10],[30,11,32,12],[30,13,32,14],[33,2,33,4],[33,6,33,7],[33,8,33,9],[33,11,33,12],[33,13,33,14],[34,2,34,4],[34,6,34,7],[34,8,34,9],[34,11,34,12],[34,13,34,14],[35,2,35,4],[35,6,35,7],[35,8,35,9],[35,11,35,12],[35,13,35,14],[36,0,36,14],[37,3,37,14],[38,0,38,3],[38,9,38,13],[39,0,39,14],[40,0,40,6],[40,7,40,11],[40,12,40,14],[41,2,41,4],[41,6,41,7],[41,8,41,9],[41,11,41,12],[41,13,41,14],[42,0,44,0],[42,1,44,1],[42,2,44,4],[42,5,44,5],[42,6,44,7],[42,8,44,9],[42,10,44,10],[42,11,44,12],[42,13,44,14],[45,2,45,4],[45,6,45,7],[45,8,45,9],[45,11,45,12],[45,13,45,14],[46,2,46,4],[46,6,46,7],[46,8,46,9],[46,11,46,12],[46,13,46,14],[47,2,47,4],[47,6,47,7],[47,8,47,9],[47,11,47,12],[47,13,47,14],[48,2,48,4],[48,6,48,7],[48,8,48,9],[48,11,48,12],[48,13,48,14],[49,2,49,4],[49,6,49,7],[49,8,49,9],[49,11,49,12],[49,13,49,14],[50,2,50,4],[50,6,50,7],[50,8,50,9],[50,11,50,12],[50,13,50,14],[51,2,51,4],[51,6,51,7],[51,8,51,9],[51,11,51,12],[51,13,51,14],[52,2,52,4],[52,6,52,7],[52,8,52,9],[52,11,52,12],[52,13,52,14],[53,2,53,4],[53,6,53,7],[53,8,53,9],[53,11,53,12],[53,13,53,14],[54,2,54,4],[54,6,54,7],[54,8,54,9],[54,11,54,12],[54,13,54,14],[55,2,55,4],[55,6,55,7],[55,8,55,9],[55,11,55,12],[55,13,55,14],[56,2,56,4],[56,6,56,7],[56,8,56,9],[56,11,56,12],[56,13,56,14],[57,2,57,4],[57,6,57,7],[57,8,57,9],[57,11,57,12],[57,13,57,14],[58,2,58,4],[58,6,58,7],[58,8,58,9],[58,11,58,12],[58,13,58,14],[59,2,59,4],[59,6,59,7],[59,8,59,9],[59,11,59,12],[59,13,59,14],[60,2,60,4],[60,6,60,7],[60,8,60,9],[60,11,60,12],[60,13,60,14],[61,2,61,4],[61,6,61,7],[61,8,61,9],[61,11,61,12],[61,13,61,14],[62,2,62,4],[62,6,62,7],[62,8,62,9],[62,11,62,12],[62,13,62,14],[63,2,63,4],[63,6,63,7],[63,8,63,9],[63,11,63,12],[63,13,63,14],[64,2,64,4],[64,6,64,7],[64,8,64,9],[64,11,64,12],[64,13,64,14],[65,2,65,4],[65,6,65,7],[65,8,65,9],[65,11,65,12],[65,13,65,14],[66,2,66,4],[66,6,66,7],[66,8,66,9],[66,11,66,12],[66,13,66,14],[67,2,67,4],[67,6,67,7],[67,8,67,9],[67,11,67,12],[67,13,67,14],[68,2,68,4],[68,6,68,7],[68,8,68,9],[68,11,68,12],[68,13,68,14],[69,2,69,4],[69,6,69,7],[69,8,69,9],[69,11,69,12],[69,13,69,14],[70,0,70,14],[72,3,72,14],[73,0,73,3],[73,9,73,13]],"flags":["formulas_cached_only"]}
["总价措施项目清单与计价表"]
["工程名称：云龙教6号楼6层卫生间改造-修缮土建",{"$nulls":6},"标段：",{"$nulls":4},"第1页 共3页"]
["序号","项目编码","项目名称",null,null,"计算基础","费率（%）",null,"金额（元）",null,"调整\n费率（%）","调整后\n金额（元）",null,"备注"]
["1","011707001001","安全文明施工费",{"$nulls":3},""]
["1.1",null,"基本费",null,null,"分部分项合计+单价措施项目合计-除税工程设备费","1.500"]
["1.2",null,"增加费",null,null,"分部分项合计+单价措施项目合计-除税工程设备费",""]
["1.3",null,"扬尘污染防治增加费",null,null,"分部分项合计+单价措施项目合计-除税工程设备费","0.210"]
["2","011707002001","夜间施工",null,null,"分部分项合计+单价措施项目合计-除税工程设备费",""]
["3","011707003001","非夜间施工照明",null,null,"分部分项合计+单价措施项目合计-除税工程设备费","",{"$nulls":6},"在计取非夜间施工照明费时，建筑工程、仿古工程、修缮土建部分仅地下室（地宫）部分可计取；单独装饰、安装工程、园林绿化工程、修缮安装部分仅特殊施工部位内施工项目可计取"]
[]
[]
[]
["4","011707004001","二次搬运",null,null,"分部分项合计+单价措施项目合计-除税工程设备费",""]
["5","011707005001","冬雨季施工",null,null,"分部分项合计+单价措施项目合计-除税工程设备费",""]
[]
[]
[]
[]
[{"$nulls":3},"【新点2013清单造价江苏版 V10.3.6】"]
["编制人（造价人员）：",{"$nulls":8},"复核人（造价工程师）："]
["总价措施项目清单与计价表"]
["工程名称：云龙教6号楼6层卫生间改造-修缮土建",{"$nulls":6},"标段：",{"$nulls":4},"第2页 共3页"]
["序号","项目编码","项目名称",null,null,"计算基础","费率（%）",null,"金额（元）",null,"调整\n费率（%）","调整后\n金额（元）",null,"备注"]
["6","011707006001","地上、地下设施、建筑物的临时保护设施",null,null,"分部分项合计+单价措施项目合计-除税工程设备费",""]
["7","011707007001","已完工程及设备保护",null,null,"分部分项合计+单价措施项目合计-除税工程设备费",""]
["8","011707008001","临时设施",null,null,"分部分项合计+单价措施项目合计-除税工程设备费",""]
["9","011707009001","赶工措施",null,null,"分部分项合计+单价措施项目合计-除税工程设备费",""]
["10","011707010001","工程按质论价",null,null,"分部分项合计+单价措施项目合计-除税工程设备费",""]
["11","011707011001","住宅分户验收",null,null,"分部分项合计+单价措施项目合计-除税工程设备费","",{"$nulls":6},"在计取住宅分户验收时，大型土石方工程、桩基工程和地下室部分不计入计费基础"]
[]
["12","011707012001","建筑工人实名制费用",null,null,"分部分项合计+单价措施项目合计-除税工程设备费","",{"$nulls":6},"建筑工人实名制设备由建筑工人工资专用账户开户银行提供的，建筑工人实名制费用按表中费率乘以0.5系数计取"]
[]
[]
["13","011707091001","特殊条件下施工增加费",null,null,"分部分项合计+单价措施项目合计-除税工程设备费",""]
[]
[]
[]
[{"$nulls":3},"【新点2013清单造价江苏版 V10.3.6】"]
["编制人（造价人员）：",{"$nulls":8},"复核人（造价工程师）："]
["总价措施项目清单与计价表"]
["工程名称：云龙教6号楼6层卫生间改造-修缮土建",{"$nulls":6},"标段：",{"$nulls":4},"第3页 共3页"]
["序号","项目编码","项目名称",null,null,"计算基础","费率（%）",null,"金额（元）",null,"调整\n费率（%）","调整后\n金额（元）",null,"备注"]
["14","011707015001","智慧工地费用",null,null,"分部分项合计+单价措施项目合计-除税工程设备费","",{"$nulls":6},"现场安全隐患排查、人员信息动态管理、扬尘管控视频监控、高处作业防护预警、危大工程监测预警和集成平台等设备、软件和管理费用。"]
[]
[]
["15","011707016001","新冠疫情常态化防控",null,null,"分部分项合计+单价措施项目合计-除税工程设备费",""]
{"$rows_empty":26}
[{"$nulls":3},"【新点2013清单造价江苏版 V10.3.6】"]
["编制人（造价人员）：",{"$nulls":8},"复核人（造价工程师）："]

{"sheet":"9.3 表-12 其他项目清单与计价汇总表","index":19,"n_rows":44,"n_cols":8,"rows_kept":44,"merged":[[0,0,0,7],[1,0,1,3],[1,4,1,6],[2,1,2,2],[2,3,2,4],[2,6,2,7],[3,1,3,2],[3,3,3,4],[3,6,3,7],[4,1,4,2],[4,3,4,4],[4,6,4,7],[5,1,5,2],[5,3,5,4],[5,6,5,7],[6,1,6,2],[6,3,6,4],[6,6,6,7],[7,1,7,2],[7,3,7,4],[7,6,7,7],[8,1,8,2],[8,3,8,4],[8,6,8,7],[9,1,9,2],[9,3,9,4],[9,6,9,7],[10,1,10,2],[10,3,10,4],[10,6,10,7],[11,1,11,2],[11,3,11,4],[11,6,11,7],[12,1,12,2],[12,3,12,4],[12,6,12,7],[13,1,13,2],[13,3,13,4],[13,6,13,7],[14,1,14,2],[14,3,14,4],[14,6,14,7],[15,1,15,2],[15,3,15,4],[15,6,15,7],[16,1,16,2],[16,3,16,4],[16,6,16,7],[17,1,17,2],[17,3,17,4],[17,6,17,7],[18,1,18,2],[18,3,18,4],[18,6,18,7],[19,1,19,2],[19,3,19,4],[19,6,19,7],[20,1,20,2],[20,3,20,4],[20,6,20,7],[21,1,21,2],[21,3,21,4],[21,6,21,7],[22,1,22,2],[22,3,22,4],[22,6,22,7],[23,1,23,2],[23,3,23,4],[23,6,23,7],[24,1,24,2],[24,3,24,4],[24,6,24,7],[25,1,25,2],[25,3,25,4],[25,6,25,7],[26,1,26,2],[26,3,26,4],[26,6,26,7],[27,1,27,2],[27,3,27,4],[27,6,27,7],[28,1,28,2],[28,3,28,4],[28,6,28,7],[29,1,29,2],[29,3,29,4],[29,6,29,7],[30,1,30,2],[30,3,30,4],[30,6,30,7],[31,1,31,2],[31,3,31,4],[31,6,31,7],[32,1,32,2],[32,3,32,4],[32,6,32,7],[33,1,33,2],[33,3,33,4],[33,6,33,7],[34,1,34,2],[34,3,34,4],[34,6,34,7],[35,1,35,2],[35,3,35,4],[35,6,35,7],[36,1,36,2],[36,3,36,4],[36,6,36,7],[37,1,37,2],[37,3,37,4],[37,6,37,7],[38,1,38,2],[38,3,38,4],[38,6,38,7],[39,1,39,2],[39,3,39,4],[39,6,39,7],[40,1,40,2],[40,3,40,4],[40,6,40,7],[41,0,41,2],[41,3,41,4],[41,6,41,7],[43,2,43,7]],"flags":["formulas_cached_only"]}
["其他项目清单与计价汇总表"]
["工程名称：云龙教6号楼6层卫生间改造-修缮土建",{"$nulls":3},"标段：",null,null,"第1页 共1页"]
["序号","项目名称",null,"金额(元)",null,"结算金额(元)","备注"]
["1","暂列金额",null,""]
["2","暂估价",null,""]
["2.1","材料暂估价",null,""]
["2.2","专业工程暂估价",null,""]
["3","计日工",null,""]
["4","总承包服务费",null,""]
{"$rows_empty":32}
["合  计",null,null,""]
[]
[null,null,"【新点2013清单造价江苏版 V10.3.6】"]

{"sheet":"9.4 表-13 规费、税金项目计价表","index":20,"n_rows":41,"n_cols":11,"rows_kept":41,"merged":[[0,0,0,11],[1,0,1,4],[1,5,1,8],[1,9,1,11],[2,1,2,2],[2,3,2,5],[2,6,2,7],[2,8,2,9],[2,10,2,11],[3,1,3,2],[3,3,3,5],[3,6,3,7],[3,8,3,9],[3,10,3,11],[4,1,4,2],[4,3,4,5],[4,6,4,7],[4,8,4,9],[4,10,4,11],[5,1,5,2],[5,3,5,5],[5,6,5,7],[5,8,5,9],[5,10,5,11],[6,1,6,2],[6,3,6,5],[6,6,6,7],[6,8,6,9],[6,10,6,11],[7,1,7,2],[7,3,7,5],[7,6,7,7],[7,8,7,9],[7,10,7,11],[8,1,8,2],[8,3,8,5],[8,6,8,7],[8,8,8,9],[8,10,8,11],[9,1,9,2],[9,3,9,5],[9,6,9,7],[9,8,9,9],[9,10,9,11],[10,1,10,2],[10,3,10,5],[10,6,10,7],[10,8,10,9],[10,10,10,11],[11,1,11,2],[11,3,11,5],[11,6,11,7],[11,8,11,9],[11,10,11,11],[12,1,12,2],[12,3,12,5],[12,6,12,7],[12,8,12,9],[12,10,12,11],[13,1,13,2],[13,3,13,5],[13,6,13,7],[13,8,13,9],[13,10,13,11],[14,1,14,2],[14,3,14,5],[14,6,14,7],[14,8,14,9],[14,10,14,11],[15,1,15,2],[15,3,15,5],[15,6,15,7],[15,8,15,9],[15,10,15,11],[16,1,16,2],[16,3,16,5],[16,6,16,7],[16,8,16,9],[16,10,16,11],[17,1,17,2],[17,3,17,5],[17,6,17,7],[17,8,17,9],[17,10,17,11],[18,1,18,2],[18,3,18,5],[18,6,18,7],[18,8,18,9],[18,10,18,11],[19,1,19,2],[19,3,19,5],[19,6,19,7],[19,8,19,9],[19,10,19,11],[20,1,20,2],[20,3,20,5],[20,6,20,7],[20,8,20,9],[20,10,20,11],[21,1,21,2],[21,3,21,5],[21,6,21,7],[21,8,21,9],[21,10,21,11],[22,1,22,2],[22,3,22,5],[22,6,22,7],[22,8,22,9],[22,10,22,11],[23,1,23,2],[23,3,23,5],[23,6,23,7],[23,8,23,9],[23,10,23,11],[24,1,24,2],[24,3,24,5],[24,6,24,7],[24,8,24,9],[24,10,24,11],[25,1,25,2],[25,3,25,5],[25,6,25,7],[25,8,25,9],[25,10,25,11],[26,1,26,2],[26,3,26,5],[26,6,26,7],[26,8,26,9],[26,10,26,11],[27,1,27,2],[27,3,27,5],[27,6,27,7],[27,8,27,9],[27,10,27,11],[28,1,28,2],[28,3,28,5],[28,6,28,7],[28,8,28,9],[28,10,28,11],[29,1,29,2],[29,3,29,5],[29,6,29,7],[29,8,29,9],[29,10,29,11],[30,1,30,2],[30,3,30,5],[30,6,30,7],[30,8,30,9],[30,10,30,11],[31,1,31,2],[31,3,31,5],[31,6,31,7],[31,8,31,9],[31,10,31,11],[32,1,32,2],[32,3,32,5],[32,6,32,7],[32,8,32,9],[32,10,32,11],[33,1,33,2],[33,3,33,5],[33,6,33,7],[33,8,33,9],[33,10,33,11],[34,1,34,2],[34,3,34,5],[34,6,34,7],[34,8,34,9],[34,10,34,11],[35,1,35,2],[35,3,35,5],[35,6,35,7],[35,8,35,9],[35,10,35,11],[36,1,36,2],[36,3,36,5],[36,6,36,7],[36,8,36,9],[36,10,36,11],[37,0,37,9],[37,10,37,11],[39,2,39,11],[40,0,40,3],[40,7,40,10]],"flags":["formulas_cached_only"]}
["规费、税金项目计价表"]
["工程名称：云龙教6号楼6层卫生间改造-修缮土建",{"$nulls":4},"标段：",{"$nulls":3},"第1页 共1页"]
["序号","项目名称",null,"计算基础",null,null,"计算基数(元)",null,"计算费率(％)",null,"金额(元)"]
["1","规费",null,"环境保护税+社会保险费+住房公积金",{"$nulls":4},"100.000"]
["1.1","社会保险费",null,"分部分项工程费+措施项目费+其他项目费-除税工程设备费",{"$nulls":4},"3.800"]
["1.2","住房公积金",null,"分部分项工程费+措施项目费+其他项目费-除税工程设备费",{"$nulls":4},"0.670"]
["1.3","环境保护税",null,"分部分项工程费+措施项目费+其他项目费-除税工程设备费",{"$nulls":4},""]
["2","税金",null,"分部分项工程费+措施项目费+其他项目费+规费-除税甲供材料和甲供设备费/1.01",{"$nulls":4},"9.000"]
{"$rows_empty":29}
["合  计"]
[]
[null,null,"【新点2013清单造价江苏版 V10.3.6】"]
["编制人（造价人员）：",{"$nulls":6},"复核人（造价工程师）："]

{"sheet":"10.1 表-08 分部分项工程和单价措施项目清单与计价表","index":21,"n_rows":124,"n_cols":12,"rows_kept":124,"merged":[[0,0,0,11],[1,0,1,4],[1,5,1,9],[1,10,1,11],[2,0,4,0],[2,1,4,1],[2,2,4,3],[2,4,4,5],[2,6,4,6],[2,7,4,7],[2,8,2,11],[3,8,4,8],[3,9,4,10],[5,0,7,0],[5,1,7,1],[5,2,7,3],[5,4,7,5],[5,6,7,6],[5,7,7,7],[5,8,7,8],[5,9,7,10],[5,11,7,11],[8,0,10,0],[8,1,10,1],[8,2,10,3],[8,4,10,5],[8,6,10,6],[8,7,10,7],[8,8,10,8],[8,9,10,10],[8,11,10,11],[11,0,13,0],[11,1,13,1],[11,2,13,3],[11,4,13,5],[11,6,13,6],[11,7,13,7],[11,8,13,8],[11,9,13,10],[11,11,13,11],[14,2,14,3],[14,4,14,5],[14,9,14,10],[15,2,15,3],[15,4,15,5],[15,9,15,10],[16,2,16,3],[16,4,16,5],[16,9,16,10],[17,2,17,3],[17,4,17,5],[17,9,17,10],[18,2,18,3],[18,4,18,5],[18,9,18,10],[19,2,19,3],[19,4,19,5],[19,9,19,10],[20,2,20,3],[20,4,20,5],[20,9,20,10],[21,0,21,8],[21,9,21,10],[23,3,23,11],[24,0,24,11],[25,0,25,4],[25,5,25,9],[25,10,25,11],[26,0,28,0],[26,1,28,1],[26,2,28,3],[26,4,28,5],[26,6,28,6],[26,7,28,7],[26,8,26,11],[27,8,28,8],[27,9,28,10],[29,0,30,0],[29,1,30,1],[29,2,30,3],[29,4,30,5],[29,6,30,6],[29,7,30,7],[29,8,30,8],[29,9,30,10],[29,11,30,11],[31,0,33,0],[31,1,33,1],[31,2,33,3],[31,4,33,5],[31,6,33,6],[31,7,33,7],[31,8,33,8],[31,9,33,10],[31,11,33,11],[34,0,36,0],[34,1,36,1],[34,2,36,3],[34,4,36,5],[34,6,36,6],[34,7,36,7],[34,8,36,8],[34,9,36,10],[34,11,36,11],[37,2,37,3],[37,4,37,5],[37,9,37,10],[38,2,38,3],[38,4,38,5],[38,9,38,10],[39,2,39,3],[39,4,39,5],[39,9,39,10],[40,2,40,3],[40,4,40,5],[40,9,40,10],[41,2,41,3],[41,4,41,5],[41,9,41,10],[42,2,42,3],[42,4,42,5],[42,9,42,10],[43,2,43,3],[43,4,43,5],[43,9,43,10],[44,2,44,3],[44,4,44,5],[44,9,44,10],[45,2,45,3],[45,4,45,5],[45,9,45,10],[46,2,46,3],[46,4,46,5],[46,9,46,10],[47,2,47,3],[47,4,47,5],[47,9,47,10],[48,0,48,8],[48,9,48,10],[50,3,50,11],[51,0,51,11],[52,0,52,4],[52,5,52,9],[52,10,52,11],[53,0,55,0],[53,1,55,1],[53,2,55,3],[53,4,55,5],[53,6,55,6],[53,7,55,7],[53,8,53,11],[54,8,55,8],[54,9,55,10],[56,0,59,0],[56,1,59,1],[56,2,59,3],[56,4,59,5],[56,6,59,6],[56,7,59,7],[56,8,59,8],[56,9,59,10],[56,11,59,11],[60,0,61,0],[60,1,61,1],[60,2,61,3],[60,4,61,5],[60,6,61,6],[60,7,61,7],[60,8,61,8],[60,9,61,10],[60,11,61,11],[62,0,63,0],[62,1,63,1],[62,2,63,3],[62,4,63,5],[62,6,63,6],[62,7,63,7],[62,8,63,8],[62,9,63,10],[62,11,63,11],[64,0,65,0],[64,1,65,1],[64,2,65,3],[64,4,65,5],[64,6,65,6],[64,7,65,7],[64,8,65,8],[64,9,65,10],[64,11,65,11],[66,2,66,3],[66,4,66,5],[66,9,66,10],[67,2,67,3],[67,4,67,5],[67,9,67,10],[68,0,68,8],[68,9,68,10],[70,3,70,11],[71,0,71,11],[72,0,72,4],[72,5,72,9],[72,10,72,11],[73,0,75,0],[73,1,75,1],[73,2,75,3],[73,4,75,5],[73,6,75,6],[73,7,75,7],[73,8,73,11],[74,8,75,8],[74,9,75,10],[76,0,77,0],[76,1,77,1],[76,2,77,3],[76,4,77,5],[76,6,77,6],[76,7,77,7],[76,8,77,8],[76,9,77,10],[76,11,77,11],[78,0,79,0],[78,1,79,1],[78,2,79,3],[78,4,79,5],[78,6,79,6],[78,7,79,7],[78,8,79,8],[78,9,79,10],[78,11,79,11],[80,0,81,0],[80,1,81,1],[80,2,81,3],[80,4,81,5],[80,6,81,6],[80,7,81,7],[80,8,81,8],[80,9,81,10],[80,11,81,11],[82,0,83,0],[82,1,83,1],[82,2,83,3],[82,4,83,5],[82,6,83,6],[82,7,83,7],[82,8,83,8],[82,9,83,10],[82,11,83,11],[84,2,84,3],[84,4,84,5],[84,9,84,10],[85,2,85,3],[85,4,85,5],[85,9,85,10],[86,2,86,3],[86,4,86,5],[86,9,86,10],[87,2,87,3],[87,4,87,5],[87,9,87,10],[88,2,88,3],[88,4,88,5],[88,9,88,10],[89,2,89,3],[89,4,89,5],[89,9,89,10],[90,2,90,3],[90,4,90,5],[90,9,90,10],[91,2,91,3],[91,4,91,5],[91,9,91,10],[92,0,92,8],[92,9,92,10],[94,3,94,11],[95,0,95,11],[96,0,96,4],[96,5,96,9],[96,10,96,11],[97,0,99,0],[97,1,99,1],[97,2,99,3],[97,4,99,5],[97,6,99,6],[97,7,99,7],[97,8,97,11],[98,8,99,8],[98,9,99,10],[100,0,103,0],[100,1,103,1],[100,2,103,3],[100,4,103,5],[100,6,103,6],[100,7,103,7],[100,8,103,8],[100,9,103,10],[100,11,103,11],[104,0,105,0],[104,1,105,1],[104,2,105,3],[104,4,105,5],[104,6,105,6],[104,7,105,7],[104,8,105,8],[104,9,105,10],[104,11,105,11],[106,2,106,5],[106,9,106,10],[107,2,107,3],[107,4,107,5],[107,9,107,10],[108,2,108,5],[108,9,108,10],[109,2,109,3],[109,4,109,5],[109,9,109,10],[110,2,110,3],[110,4,110,5],[110,9,110,10],[111,2,111,3],[111,4,111,5],[111,9,111,10],[112,2,112,3],[112,4,112,5],[112,9,112,10],[113,2,113,3],[113,4,113,5],[113,9,113,10],[114,2,114,3],[114,4,114,5],[114,9,114,10],[115,2,115,3],[115,4,115,5],[115,9,115,10],[116,2,116,3],[116,4,116,5],[116,9,116,10],[117,2,117,3],[117,4,117,5],[117,9,117,10],[118,2,118,3],[118,4,118,5],[118,9,118,10],[119,2,119,3],[119,4,119,5],[119,9,119,10],[120,2,120,3],[120,4,120,5],[120,9,120,10],[121,0,121,8],[121,9,121,10],[122,0,122,8],[122,9,122,10],[123,3,123,11]],"flags":["formulas_cached_only"]}
["分部分项工程和单价措施项目清单与计价表"]
["工程名称：云龙教6号楼6层卫生间改造-修缮安装",{"$nulls":4},"标段：",{"$nulls":4},"第1页 共5页"]
["序号","项目编码","项目名称",null,"项目特征描述",null,"计量\n单位","工程量","金额（元）"]
[{"$nulls":8},"综合单价","合价",null,"其中"]
[{"$nulls":11},"暂估价"]
["1","031001006001","塑料管",null,"1、部位：室内给水管道\n2、材质、规格：PP-R20\n3、重新打孔、开槽、铺设、安装、砂浆修复，敷设到位，满足相应设备使用\n4、连接形式：热熔\n5、投标单位综合考虑、自主报价，其他未尽事项满足规范及使用单位要求",null,"m","17.15"]
[]
[]
["2","031001006002","塑料管",null,"1、部位：室内给水管道（与原给水管连接）\n2、材质、规格：PP-R32\n3、重新打孔、开槽、铺设、安装、砂浆修复，敷设到位，满足相应设备使用\n4、连接形式：热熔\n5、投标单位综合考虑、自主报价，其他未尽事项满足规范及使用单位要求",null,"m","7.4"]
[]
[]
["3","031001006003","塑料管",null,"1、安装部位：卫生间室内\n2、介质：排水\n3、材质、规格：PVC-DN110\n4、连接形式：承插式零件粘结\n5、备注：新做排水管接入原主排水管，连接处封堵\n6、投标单位综合考虑、自主报价，其他未尽事项满足规范及使用单位要求",null,"m","10.18"]
{"$rows_empty":9}
["本页小计"]
[]
[{"$nulls":3},"【新点2013清单造价江苏版 V10.3.6】"]
["分部分项工程和单价措施项目清单与计价表"]
["工程名称：云龙教6号楼6层卫生间改造-修缮安装",{"$nulls":4},"标段：",{"$nulls":4},"第2页 共5页"]
["序号","项目编码","项目名称",null,"项目特征描述",null,"计量\n单位","工程量","金额（元）"]
[{"$nulls":8},"综合单价","合价",null,"其中"]
[{"$nulls":11},"暂估价"]
["4","031001006004","塑料管",null,"1、安装部位：卫生间室内\n2、介质：排水\n3、材质、规格：PVC-DN50\n4、连接形式：承插式零件粘结\n5、投标单位综合考虑、自主报价，其他未尽事项满足规范及使用单位要求",null,"m","13.81"]
[]
["5","031004004001","洗涤盆",null,"1、材质：卫生间陶瓷拖布池\n2、规格、类型：含洗涤盆水嘴\n3、附件名称、数量：包含安装所需附件、阀门、下水等\n4、品牌：九牧王、箭牌等同品质品牌\n5、投标单位综合考虑、自主报价，其他未尽事项满足规范及使用单位要求",null,"组","1"]
[]
[]
["6","031004003001","洗脸盆",null,"1、材质：陶瓷\n2、组装形式：台下盆\n3、附件名称、数量：包含混水龙头、角阀、金属软管、下水口等附件\n4、主材品牌：辉煌、箭牌、九牧等同等知名品牌\n5、投标单位综合考虑、自主报价，其他未尽事项满足规范及使用单位要求",null,"组","2"]
{"$rows_empty":13}
["本页小计"]
[]
[{"$nulls":3},"【新点2013清单造价江苏版 V10.3.6】"]
["分部分项工程和单价措施项目清单与计价表"]
["工程名称：云龙教6号楼6层卫生间改造-修缮安装",{"$nulls":4},"标段：",{"$nulls":4},"第3页 共5页"]
["序号","项目编码","项目名称",null,"项目特征描述",null,"计量\n单位","工程量","金额（元）"]
[{"$nulls":8},"综合单价","合价",null,"其中"]
[{"$nulls":11},"暂估价"]
["7","031004006001","大便器",null,"1、部位：卫生间\n2、蹲便器( 含上下水洁具、低水箱等）\n3、规格：不小于600*450*250mm\n4、材质、品牌、样式由建设单位确认为准；包含安装所需角阀、软管等配件\n5、下部黄砂填充，安装蹲便器使用堵漏王封堵，包括但不仅限于与水管接触点，便器下部做防水\n6、包含配套安装的配件、给水管、全部辅材及配件，其他未尽事项满足规范及使用单位要求",null,"组","4"]
[]
[]
[]
["8","031004014001","给、排水附（配）件",null,"1、部位：卫生间\n2、名称：304不锈钢防返溢地漏\n3、型号、规格：DN50\n4、投标单位综合考虑、自主报价，其他未尽事项满足规范及使用单位要求",null,"个(组)","2"]
[]
["9","031003001001","螺纹阀门",null,"1、部位：卫生间给水总阀\n2、类型、规格：φ32螺纹阀门\n3、连接形式：螺纹连接\n4、投标单位综合考虑、自主报价，其他未尽事项满足规范及使用单位要求",null,"个","1"]
[]
["10","030411001001","配管",null,"1、部位：卫生间\n2、材质：PC20穿线管\n3、配置形式：顶内配管，含墙面开槽，砂浆修复\n4、投标单位综合考虑、自主报价，其他未尽事项满足规范及使用单位要求",null,"m","23.7"]
[]
[]
[]
["本页小计"]
[]
[{"$nulls":3},"【新点2013清单造价江苏版 V10.3.6】"]
["分部分项工程和单价措施项目清单与计价表"]
["工程名称：云龙教6号楼6层卫生间改造-修缮安装",{"$nulls":4},"标段：",{"$nulls":4},"第4页 共5页"]
["序号","项目编码","项目名称",null,"项目特征描述",null,"计量\n单位","工程量","金额（元）"]
[{"$nulls":8},"综合单价","合价",null,"其中"]
[{"$nulls":11},"暂估价"]
["11","030411004001","配线",null,"1、部位：室内顶面\n2、配线形式：管内穿线\n3、材质、规格：铜单芯BV-2.5mm2\n4、配线品牌：江南、远东、铜山\n5、投标单位综合考虑、自主报价，其他未尽事项满足规范及使用单位要求",null,"m","71.1"]
[]
["12","030404034001","照明开关",null,"1、名称：单联单控开关\n2、规格：220V 10A\n3、安装方式：暗装（含接线盒）\n4、品牌：正泰、施耐德、公牛等同等品牌\n5、投标单位综合考虑、自主报价，其他未尽事项满足规范及使用单位要求",null,"个","1"]
[]
["13","030404035001","插座",null,"1、名称：单相五孔插座\n2、规格：10A\n3、安装方式：暗装，距地高度满足实际\n4、正泰、施耐德、公牛等同等品牌\n5、备注：插座具体安装部位，满足使用单位使用需求",null,"个","2"]
[]
["14","030411006001","接线盒",null,"1、部位：卫生间\n2、名称：普通接线盒\n3、安装形式：暗装\n4、投标单位综合考虑、自主报价，其他未尽事项满足规范及使用单位要求",null,"个","6"]
{"$rows_empty":9}
["本页小计"]
[]
[{"$nulls":3},"【新点2013清单造价江苏版 V10.3.6】"]
["分部分项工程和单价措施项目清单与计价表"]
["工程名称：云龙教6号楼6层卫生间改造-修缮安装",{"$nulls":4},"标段：",{"$nulls":4},"第5页 共5页"]
["序号","项目编码","项目名称",null,"项目特征描述",null,"计量\n单位","工程量","金额（元）"]
[{"$nulls":8},"综合单价","合价",null,"其中"]
[{"$nulls":11},"暂估价"]
["15","030412005001","荧光灯",null,"1、部位：卫生间天棚吊顶\n2、名称：白色方形平板灯\n3、灯罩主、辅材质: 高透光率灯罩\n4、灯具规格：600*600mm\n5、功率: 48W\n6、安装形式：嵌入式安装\n7、光源类型、色温：LED、5700K\n8、灯具品牌：欧普、飞利浦、雷士等同质品牌\n9、投标单位综合考虑、自主报价，其他未尽事项应满足规范及使用单位要求",null,"套","3"]
[]
[]
[]
["16","030210002001","台盆下小厨宝",null,"1、名称：台盆下小厨宝\n2、规格：10升上出水式\n3、主材品牌：史密斯、海尔、美的\n4、投标单位综合考虑自主报价，其他未尽事项应满足规范及使用单位要求",null,"台","1"]
[]
[null,null,"分部分项合计",{"$nulls":4},""]
["1","031301017001","脚手架搭拆",{"$nulls":3},"项","1"]
[null,null,"单价措施合计",{"$nulls":4},""]
{"$rows_empty":12}
["本页小计"]
["合    计"]
[{"$nulls":3},"【新点2013清单造价江苏版 V10.3.6】"]

{"sheet":"10.2 表-11 总价措施项目清单与计价表","index":22,"n_rows":78,"n_cols":14,"rows_kept":78,"merged":[[0,0,0,14],[1,0,1,6],[1,7,1,11],[1,12,1,14],[2,2,2,4],[2,6,2,7],[2,8,2,9],[2,11,2,12],[2,13,2,14],[3,2,3,4],[3,6,3,7],[3,8,3,9],[3,11,3,12],[3,13,3,14],[4,2,4,4],[4,6,4,7],[4,8,4,9],[4,11,4,12],[4,13,4,14],[5,2,5,4],[5,6,5,7],[5,8,5,9],[5,11,5,12],[5,13,5,14],[6,2,6,4],[6,6,6,7],[6,8,6,9],[6,11,6,12],[6,13,6,14],[7,2,7,4],[7,6,7,7],[7,8,7,9],[7,11,7,12],[7,13,7,14],[8,2,8,4],[8,6,8,7],[8,8,8,9],[8,11,8,12],[8,13,8,14],[9,2,9,4],[9,6,9,7],[9,8,9,9],[9,11,9,12],[9,13,9,14],[10,2,10,4],[10,6,10,7],[10,8,10,9],[10,11,10,12],[10,13,10,14],[11,2,11,4],[11,6,11,7],[11,8,11,9],[11,11,11,12],[11,13,11,14],[12,2,12,4],[12,6,12,7],[12,8,12,9],[12,11,12,12],[12,13,12,14],[13,2,13,4],[13,6,13,7],[13,8,13,9],[13,11,13,12],[13,13,13,14],[14,2,14,4],[14,6,14,7],[14,8,14,9],[14,11,14,12],[14,13,14,14],[15,2,15,4],[15,6,15,7],[15,8,15,9],[15,11,15,12],[15,13,15,14],[16,0,16,14],[17,3,17,14],[18,0,18,3],[18,9,18,13],[19,0,19,14],[20,0,20,6],[20,7,20,11],[20,12,20,14],[21,2,21,4],[21,6,21,7],[21,8,21,9],[21,11,21,12],[21,13,21,14],[22,2,22,4],[22,6,22,7],[22,8,22,9],[22,11,22,12],[22,13,22,14],[23,0,24,0],[23,1,24,1],[23,2,24,4],[23,5,24,5],[23,6,24,7],[23,8,24,9],[23,10,24,10],[23,11,24,12],[23,13,24,14],[25,0,27,0],[25,1,27,1],[25,2,27,4],[25,5,27,5],[25,6,27,7],[25,8,27,9],[25,10,27,10],[25,11,27,12],[25,13,27,14],[28,2,28,4],[28,6,28,7],[28,8,28,9],[28,11,28,12],[28,13,28,14],[29,2,29,4],[29,6,29,7],[29,8,29,9],[29,11,29,12],[29,13,29,14],[30,0,32,0],[30,1,32,1],[30,2,32,4],[30,5,32,5],[30,6,32,7],[30,8,32,9],[30,10,32,10],[30,11,32,12],[30,13,32,14],[33,2,33,4],[33,6,33,7],[33,8,33,9],[33,11,33,12],[33,13,33,14],[34,0,34,14],[35,3,35,14],[36,0,36,3],[36,9,36,13],[37,0,37,14],[38,0,38,6],[38,7,38,11],[38,12,38,14],[39,2,39,4],[39,6,39,7],[39,8,39,9],[39,11,39,12],[39,13,39,14],[40,2,40,4],[40,6,40,7],[40,8,40,9],[40,11,40,12],[40,13,40,14],[41,2,41,4],[41,6,41,7],[41,8,41,9],[41,11,41,12],[41,13,41,14],[42,2,42,4],[42,6,42,7],[42,8,42,9],[42,11,42,12],[42,13,42,14],[43,2,43,4],[43,6,43,7],[43,8,43,9],[43,11,43,12],[43,13,43,14],[44,2,44,4],[44,6,44,7],[44,8,44,9],[44,11,44,12],[44,13,44,14],[45,2,45,4],[45,6,45,7],[45,8,45,9],[45,11,45,12],[45,13,45,14],[46,2,46,4],[46,6,46,7],[46,8,46,9],[46,11,46,12],[46,13,46,14],[47,2,47,4],[47,6,47,7],[47,8,47,9],[47,11,47,12],[47,13,47,14],[48,2,48,4],[48,6,48,7],[48,8,48,9],[48,11,48,12],[48,13,48,14],[49,2,49,4],[49,6,49,7],[49,8,49,9],[49,11,49,12],[49,13,49,14],[50,2,50,4],[50,6,50,7],[50,8,50,9],[50,11,50,12],[50,13,50,14],[51,2,51,4],[51,6,51,7],[51,8,51,9],[51,11,51,12],[51,13,51,14],[52,2,52,4],[52,6,52,7],[52,8,52,9],[52,11,52,12],[52,13,52,14],[53,2,53,4],[53,6,53,7],[53,8,53,9],[53,11,53,12],[53,13,53,14],[54,2,54,4],[54,6,54,7],[54,8,54,9],[54,11,54,12],[54,13,54,14],[55,2,55,4],[55,6,55,7],[55,8,55,9],[55,11,55,12],[55,13,55,14],[56,2,56,4],[56,6,56,7],[56,8,56,9],[56,11,56,12],[56,13,56,14],[57,2,57,4],[57,6,57,7],[57,8,57,9],[57,11,57,12],[57,13,57,14],[58,2,58,4],[58,6,58,7],[58,8,58,9],[58,11,58,12],[58,13,58,14],[59,2,59,4],[59,6,59,7],[59,8,59,9],[59,11,59,12],[59,13,59,14],[60,2,60,4],[60,6,60,7],[60,8,60,9],[60,11,60,12],[60,13,60,14],[61,2,61,4],[61,6,61,7],[61,8,61,9],[61,11,61,12],[61,13,61,14],[62,2,62,4],[62,6,62,7],[62,8,62,9],[62,11,62,12],[62,13,62,14],[63,2,63,4],[63,6,63,7],[63,8,63,9],[63,11,63,12],[63,13,63,14],[64,2,64,4],[64,6,64,7],[64,8,64,9],[64,11,64,12],[64,13,64,14],[65,2,65,4],[65,6,65,7],[65,8,65,9],[65,11,65,12],[65,13,65,14],[66,2,66,4],[66,6,66,7],[66,8,66,9],[66,11,66,12],[66,13,66,14],[67,2,67,4],[67,6,67,7],[67,8,67,9],[67,11,67,12],[67,13,67,14],[68,2,68,4],[68,6,68,7],[68,8,68,9],[68,11,68,12],[68,13,68,14],[69,2,69,4],[69,6,69,7],[69,8,69,9],[69,11,69,12],[69,13,69,14],[70,2,70,4],[70,6,70,7],[70,8,70,9],[70,11,70,12],[70,13,70,14],[71,2,71,4],[71,6,71,7],[71,8,71,9],[71,11,71,12],[71,13,71,14],[72,2,72,4],[72,6,72,7],[72,8,72,9],[72,11,72,12],[72,13,72,14],[73,2,73,4],[73,6,73,7],[73,8,73,9],[73,11,73,12],[73,13,73,14],[74,2,74,4],[74,6,74,7],[74,8,74,9],[74,11,74,12],[74,13,74,14],[75,0,75,14],[76,3,76,14],[77,0,77,3],[77,9,77,13]],"flags":["formulas_cached_only"]}
["总价措施项目清单与计价表"]
["工程名称：云龙教6号楼6层卫生间改造-修缮安装",{"$nulls":6},"标段：",{"$nulls":4},"第1页 共3页"]
["序号","项目编码","项目名称",null,null,"计算基础","费率（%）",null,"金额（元）",null,"调整\n费率（%）","调整后\n金额（元）",null,"备注"]
["1","031302001001","安全文明施工费",{"$nulls":3},""]
["1.1",null,"基本费",null,null,"分部分项合计+单价措施项目合计-除税工程设备费","1.500"]
["1.2",null,"增加费",null,null,"分部分项合计+单价措施项目合计-除税工程设备费",""]
["1.3",null,"扬尘污染防治增加费",null,null,"分部分项合计+单价措施项目合计-除税工程设备费","0.210"]
["2","031302002001","夜间施工增加",null,null,"分部分项合计+单价措施项目合计-除税工程设备费",""]
["3","031302003001","非夜间施工增加",null,null,"分部分项合计+单价措施项目合计-除税工程设备费",""]
["4","031302004001","二次搬运",null,null,"分部分项合计+单价措施项目合计-除税工程设备费",""]
["5","031302005001","冬雨季施工增加",null,null,"分部分项合计+单价措施项目合计-除税工程设备费",""]
["6","031302006001","已完工程及设备保护",null,null,"分部分项合计+单价措施项目合计-除税工程设备费",""]
["7","031302008001","临时设施",null,null,"分部分项合计+单价措施项目合计-除税工程设备费",""]
["8","031302009001","赶工措施",null,null,"分部分项合计+单价措施项目合计-除税工程设备费",""]
[]
[]
[]
[{"$nulls":3},"【新点2013清单造价江苏版 V10.3.6】"]
["编制人（造价人员）：",{"$nulls":8},"复核人（造价工程师）："]
["总价措施项目清单与计价表"]
["工程名称：云龙教6号楼6层卫生间改造-修缮安装",{"$nulls":6},"标段：",{"$nulls":4},"第2页 共3页"]
["序号","项目编码","项目名称",null,null,"计算基础","费率（%）",null,"金额（元）",null,"调整\n费率（%）","调整后\n金额（元）",null,"备注"]
["9","031302010001","工程按质论价",null,null,"分部分项合计+单价措施项目合计-除税工程设备费",""]
["10","031302011001","住宅分户验收",null,null,"分部分项合计+单价措施项目合计-除税工程设备费","",{"$nulls":6},"在计取住宅分户验收时，大型土石方工程、桩基工程和地下室部分不计入计费基础"]
[]
["11","031302012001","建筑工人实名制费用",null,null,"分部分项合计+单价措施项目合计-除税工程设备费","",{"$nulls":6},"建筑工人实名制设备由建筑工人工资专用账户开户银行提供的，建筑工人实名制费用按表中费率乘以0.5系数计取"]
[]
[]
["12","031302090001","地上、地下设施、建筑物的临时保护设施",null,null,"分部分项合计+单价措施项目合计-除税工程设备费",""]
["13","031302091001","特殊条件下施工增加费",null,null,"分部分项合计+单价措施项目合计-除税工程设备费",""]
["14","031302015001","智慧工地费用",null,null,"分部分项合计+单价措施项目合计-除税工程设备费","",{"$nulls":6},"现场安全隐患排查、人员信息动态管理、扬尘管控视频监控、高处作业防护预警、危大工程监测预警和集成平台等设备、软件和管理费用。"]
[]
[]
[]
[]
[{"$nulls":3},"【新点2013清单造价江苏版 V10.3.6】"]
["编制人（造价人员）：",{"$nulls":8},"复核人（造价工程师）："]
["总价措施项目清单与计价表"]
["工程名称：云龙教6号楼6层卫生间改造-修缮安装",{"$nulls":6},"标段：",{"$nulls":4},"第3页 共3页"]
["序号","项目编码","项目名称",null,null,"计算基础","费率（%）",null,"金额（元）",null,"调整\n费率（%）","调整后\n金额（元）",null,"备注"]
["15","031302016001","新冠疫情常态化防控",null,null,"分部分项合计+单价措施项目合计-除税工程设备费",""]
{"$rows_empty":35}
[{"$nulls":3},"【新点2013清单造价江苏版 V10.3.6】"]
["编制人（造价人员）：",{"$nulls":8},"复核人（造价工程师）："]

{"sheet":"10.3 表-12 其他项目清单与计价汇总表","index":23,"n_rows":44,"n_cols":8,"rows_kept":44,"merged":[[0,0,0,7],[1,0,1,3],[1,4,1,6],[2,1,2,2],[2,3,2,4],[2,6,2,7],[3,1,3,2],[3,3,3,4],[3,6,3,7],[4,1,4,2],[4,3,4,4],[4,6,4,7],[5,1,5,2],[5,3,5,4],[5,6,5,7],[6,1,6,2],[6,3,6,4],[6,6,6,7],[7,1,7,2],[7,3,7,4],[7,6,7,7],[8,1,8,2],[8,3,8,4],[8,6,8,7],[9,1,9,2],[9,3,9,4],[9,6,9,7],[10,1,10,2],[10,3,10,4],[10,6,10,7],[11,1,11,2],[11,3,11,4],[11,6,11,7],[12,1,12,2],[12,3,12,4],[12,6,12,7],[13,1,13,2],[13,3,13,4],[13,6,13,7],[14,1,14,2],[14,3,14,4],[14,6,14,7],[15,1,15,2],[15,3,15,4],[15,6,15,7],[16,1,16,2],[16,3,16,4],[16,6,16,7],[17,1,17,2],[17,3,17,4],[17,6,17,7],[18,1,18,2],[18,3,18,4],[18,6,18,7],[19,1,19,2],[19,3,19,4],[19,6,19,7],[20,1,20,2],[20,3,20,4],[20,6,20,7],[21,1,21,2],[21,3,21,4],[21,6,21,7],[22,1,22,2],[22,3,22,4],[22,6,22,7],[23,1,23,2],[23,3,23,4],[23,6,23,7],[24,1,24,2],[24,3,24,4],[24,6,24,7],[25,1,25,2],[25,3,25,4],[25,6,25,7],[26,1,26,2],[26,3,26,4],[26,6,26,7],[27,1,27,2],[27,3,27,4],[27,6,27,7],[28,1,28,2],[28,3,28,4],[28,6,28,7],[29,1,29,2],[29,3,29,4],[29,6,29,7],[30,1,30,2],[30,3,30,4],[30,6,30,7],[31,1,31,2],[31,3,31,4],[31,6,31,7],[32,1,32,2],[32,3,32,4],[32,6,32,7],[33,1,33,2],[33,3,33,4],[33,6,33,7],[34,1,34,2],[34,3,34,4],[34,6,34,7],[35,1,35,2],[35,3,35,4],[35,6,35,7],[36,1,36,2],[36,3,36,4],[36,6,36,7],[37,1,37,2],[37,3,37,4],[37,6,37,7],[38,1,38,2],[38,3,38,4],[38,6,38,7],[39,1,39,2],[39,3,39,4],[39,6,39,7],[40,1,40,2],[40,3,40,4],[40,6,40,7],[41,0,41,2],[41,3,41,4],[41,6,41,7],[43,2,43,7]],"flags":["formulas_cached_only"]}
["其他项目清单与计价汇总表"]
["工程名称：云龙教6号楼6层卫生间改造-修缮安装",{"$nulls":3},"标段：",null,null,"第1页 共1页"]
["序号","项目名称",null,"金额(元)",null,"结算金额(元)","备注"]
["1","暂列金额",null,""]
["2","暂估价",null,""]
["2.1","材料暂估价",null,""]
["2.2","专业工程暂估价",null,""]
["3","计日工",null,""]
["4","总承包服务费",null,""]
{"$rows_empty":32}
["合  计",null,null,""]
[]
[null,null,"【新点2013清单造价江苏版 V10.3.6】"]

{"sheet":"10.4 表-13 规费、税金项目计价表","index":24,"n_rows":41,"n_cols":11,"rows_kept":41,"merged":[[0,0,0,11],[1,0,1,4],[1,5,1,8],[1,9,1,11],[2,1,2,2],[2,3,2,5],[2,6,2,7],[2,8,2,9],[2,10,2,11],[3,1,3,2],[3,3,3,5],[3,6,3,7],[3,8,3,9],[3,10,3,11],[4,1,4,2],[4,3,4,5],[4,6,4,7],[4,8,4,9],[4,10,4,11],[5,1,5,2],[5,3,5,5],[5,6,5,7],[5,8,5,9],[5,10,5,11],[6,1,6,2],[6,3,6,5],[6,6,6,7],[6,8,6,9],[6,10,6,11],[7,1,7,2],[7,3,7,5],[7,6,7,7],[7,8,7,9],[7,10,7,11],[8,1,8,2],[8,3,8,5],[8,6,8,7],[8,8,8,9],[8,10,8,11],[9,1,9,2],[9,3,9,5],[9,6,9,7],[9,8,9,9],[9,10,9,11],[10,1,10,2],[10,3,10,5],[10,6,10,7],[10,8,10,9],[10,10,10,11],[11,1,11,2],[11,3,11,5],[11,6,11,7],[11,8,11,9],[11,10,11,11],[12,1,12,2],[12,3,12,5],[12,6,12,7],[12,8,12,9],[12,10,12,11],[13,1,13,2],[13,3,13,5],[13,6,13,7],[13,8,13,9],[13,10,13,11],[14,1,14,2],[14,3,14,5],[14,6,14,7],[14,8,14,9],[14,10,14,11],[15,1,15,2],[15,3,15,5],[15,6,15,7],[15,8,15,9],[15,10,15,11],[16,1,16,2],[16,3,16,5],[16,6,16,7],[16,8,16,9],[16,10,16,11],[17,1,17,2],[17,3,17,5],[17,6,17,7],[17,8,17,9],[17,10,17,11],[18,1,18,2],[18,3,18,5],[18,6,18,7],[18,8,18,9],[18,10,18,11],[19,1,19,2],[19,3,19,5],[19,6,19,7],[19,8,19,9],[19,10,19,11],[20,1,20,2],[20,3,20,5],[20,6,20,7],[20,8,20,9],[20,10,20,11],[21,1,21,2],[21,3,21,5],[21,6,21,7],[21,8,21,9],[21,10,21,11],[22,1,22,2],[22,3,22,5],[22,6,22,7],[22,8,22,9],[22,10,22,11],[23,1,23,2],[23,3,23,5],[23,6,23,7],[23,8,23,9],[23,10,23,11],[24,1,24,2],[24,3,24,5],[24,6,24,7],[24,8,24,9],[24,10,24,11],[25,1,25,2],[25,3,25,5],[25,6,25,7],[25,8,25,9],[25,10,25,11],[26,1,26,2],[26,3,26,5],[26,6,26,7],[26,8,26,9],[26,10,26,11],[27,1,27,2],[27,3,27,5],[27,6,27,7],[27,8,27,9],[27,10,27,11],[28,1,28,2],[28,3,28,5],[28,6,28,7],[28,8,28,9],[28,10,28,11],[29,1,29,2],[29,3,29,5],[29,6,29,7],[29,8,29,9],[29,10,29,11],[30,1,30,2],[30,3,30,5],[30,6,30,7],[30,8,30,9],[30,10,30,11],[31,1,31,2],[31,3,31,5],[31,6,31,7],[31,8,31,9],[31,10,31,11],[32,1,32,2],[32,3,32,5],[32,6,32,7],[32,8,32,9],[32,10,32,11],[33,1,33,2],[33,3,33,5],[33,6,33,7],[33,8,33,9],[33,10,33,11],[34,1,34,2],[34,3,34,5],[34,6,34,7],[34,8,34,9],[34,10,34,11],[35,1,35,2],[35,3,35,5],[35,6,35,7],[35,8,35,9],[35,10,35,11],[36,1,36,2],[36,3,36,5],[36,6,36,7],[36,8,36,9],[36,10,36,11],[37,0,37,9],[37,10,37,11],[39,2,39,11],[40,0,40,3],[40,7,40,10]],"flags":["formulas_cached_only"]}
["规费、税金项目计价表"]
["工程名称：云龙教6号楼6层卫生间改造-修缮安装",{"$nulls":4},"标段：",{"$nulls":3},"第1页 共1页"]
["序号","项目名称",null,"计算基础",null,null,"计算基数(元)",null,"计算费率(％)",null,"金额(元)"]
["1","规费",null,"环境保护税+社会保险费+住房公积金",{"$nulls":4},"100.000"]
["1.1","社会保险费",null,"分部分项工程费+措施项目费+其他项目费-除税工程设备费",{"$nulls":4},"3.800"]
["1.2","住房公积金",null,"分部分项工程费+措施项目费+其他项目费-除税工程设备费",{"$nulls":4},"0.670"]
["1.3","环境保护税",null,"分部分项工程费+措施项目费+其他项目费-除税工程设备费",{"$nulls":4},""]
["2","税金",null,"分部分项工程费+措施项目费+其他项目费+规费-除税甲供材料和甲供设备费/1.01",{"$nulls":4},"9.000"]
{"$rows_empty":29}
["合  计"]
[]
[null,null,"【新点2013清单造价江苏版 V10.3.6】"]
["编制人（造价人员）：",{"$nulls":6},"复核人（造价工程师）："]

{"sheet":"12.1 表-08 分部分项工程和单价措施项目清单与计价表","index":25,"n_rows":52,"n_cols":12,"rows_kept":52,"merged":[[0,0,0,11],[1,0,1,4],[1,5,1,9],[1,10,1,11],[2,0,4,0],[2,1,4,1],[2,2,4,3],[2,4,4,5],[2,6,4,6],[2,7,4,7],[2,8,2,11],[3,8,4,8],[3,9,4,10],[5,0,9,0],[5,1,9,1],[5,2,9,3],[5,4,9,5],[5,6,9,6],[5,7,9,7],[5,8,9,8],[5,9,9,10],[5,11,9,11],[10,0,14,0],[10,1,14,1],[10,2,14,3],[10,4,14,5],[10,6,14,6],[10,7,14,7],[10,8,14,8],[10,9,14,10],[10,11,14,11],[15,2,15,3],[15,4,15,5],[15,9,15,10],[16,2,16,3],[16,4,16,5],[16,9,16,10],[17,2,17,3],[17,4,17,5],[17,9,17,10],[18,0,18,8],[18,9,18,10],[20,3,20,11],[21,0,21,11],[22,0,22,4],[22,5,22,9],[22,10,22,11],[23,0,25,0],[23,1,25,1],[23,2,25,3],[23,4,25,5],[23,6,25,6],[23,7,25,7],[23,8,23,11],[24,8,25,8],[24,9,25,10],[26,0,29,0],[26,1,29,1],[26,2,29,3],[26,4,29,5],[26,6,29,6],[26,7,29,7],[26,8,29,8],[26,9,29,10],[26,11,29,11],[30,2,30,5],[30,9,30,10],[31,2,31,3],[31,4,31,5],[31,9,31,10],[32,2,32,5],[32,9,32,10],[33,2,33,3],[33,4,33,5],[33,9,33,10],[34,2,34,3],[34,4,34,5],[34,9,34,10],[35,2,35,3],[35,4,35,5],[35,9,35,10],[36,2,36,3],[36,4,36,5],[36,9,36,10],[37,2,37,3],[37,4,37,5],[37,9,37,10],[38,2,38,3],[38,4,38,5],[38,9,38,10],[39,2,39,3],[39,4,39,5],[39,9,39,10],[40,2,40,3],[40,4,40,5],[40,9,40,10],[41,2,41,3],[41,4,41,5],[41,9,41,10],[42,2,42,3],[42,4,42,5],[42,9,42,10],[43,2,43,3],[43,4,43,5],[43,9,43,10],[44,2,44,3],[44,4,44,5],[44,9,44,10],[45,2,45,3],[45,4,45,5],[45,9,45,10],[46,2,46,3],[46,4,46,5],[46,9,46,10],[47,2,47,3],[47,4,47,5],[47,9,47,10],[48,0,48,8],[48,9,48,10],[49,0,49,8],[49,9,49,10],[51,3,51,11]],"flags":["formulas_cached_only"]}
["分部分项工程和单价措施项目清单与计价表"]
["工程名称：云龙教6号楼东楼梯间及西外立面粉刷",{"$nulls":4},"标段：",{"$nulls":4},"第1页 共2页"]
["序号","项目编码","项目名称",null,"项目特征描述",null,"计量\n单位","工程量","金额（元）"]
[{"$nulls":8},"综合单价","合价",null,"其中"]
[{"$nulls":11},"暂估价"]
["1","011406001001","抹灰面油漆墙面全铲全刷",null,"1、原墙面乳胶漆、腻子及粘贴物（包括墙纸、画报等一切粘贴物）全部铲除\n2、原墙面个别砂浆层损坏部分铲除，水泥砂浆修补，原墙面裂缝抗裂砂浆修补（10%）\n3、基层处理：涂刷墙固一道\n4、满刮混合腻子两遍，刷乳胶漆两遍（腻子、乳胶漆均为净味）\n5、乳胶漆品牌：华润涂料、多乐士、紫荆花中选择一种\n6、落地乳胶漆等垃圾清理干净，垃圾外运出校，投标单位自主报价，结算不再调整\n7、涂刷方式：滚涂",null,"m2","320.03"]
[]
[]
[]
[]
["2","011406001002","抹灰面油漆顶面全铲全刷",null,"1、原顶面乳胶漆、腻子及粘贴物（包括墙纸、画报等一切粘贴物）全部铲除\n2、原顶面个别砂浆层损坏部分铲除，水泥砂浆修补，原顶面裂缝抗裂砂浆修补\n3、基层处理：涂刷墙固一道\n4、满刮混合腻子两遍，刷乳胶漆两遍（腻子、乳胶漆均为净味）\n5、乳胶漆品牌：华润涂料、多乐士、紫荆花中选择一种\n6、落地乳胶漆等垃圾清理干净，垃圾外运出校，投标单位自主报价，结算不再调整\n7、涂刷方式：滚涂",null,"m2","154.18"]
{"$rows_empty":7}
["本页小计"]
[]
[{"$nulls":3},"【新点2013清单造价江苏版 V10.3.6】"]
["分部分项工程和单价措施项目清单与计价表"]
["工程名称：云龙教6号楼东楼梯间及西外立面粉刷",{"$nulls":4},"标段：",{"$nulls":4},"第2页 共2页"]
["序号","项目编码","项目名称",null,"项目特征描述",null,"计量\n单位","工程量","金额（元）"]
[{"$nulls":8},"综合单价","合价",null,"其中"]
[{"$nulls":11},"暂估价"]
["3","011407001001","喷刷外墙真石漆",null,"1、部位：一层西入口建筑外墙面及西入口顶棚\n2、原墙面铲除，垃圾清理、外运\n3、腻子种类：满批柔性耐水外墙腻子两遍找平，挂耐碱抗裂玻纤网格布\n4、涂料品种、喷刷遍数：水性底漆一遍，喷涂3mm厚真石漆两遍，分格缝\n5、喷涂透明罩光面漆一道，施工时注意成品保护\n6、品牌要求：雨虹、固派克、立邦等同质品牌\n7、投标单位综合考虑、自主报价，其他未尽事项应满足规范及使用单位要求",null,"m2","210"]
[]
[]
[]
[null,null,"分部分项合计",{"$nulls":4},""]
["1","011701001001","综合脚手架",null,"移动式脚手架，投标单位综合考虑、自主报价，满足施工要求",null,"项","1"]
[null,null,"单价措施合计",{"$nulls":4},""]
{"$rows_empty":15}
["本页小计"]
["合    计"]
[]
[{"$nulls":3},"【新点2013清单造价江苏版 V10.3.6】"]

{"sheet":"12.2 表-11 总价措施项目清单与计价表","index":26,"n_rows":75,"n_cols":14,"rows_kept":75,"merged":[[0,0,0,14],[1,0,1,6],[1,7,1,11],[1,12,1,14],[2,2,2,4],[2,6,2,7],[2,8,2,9],[2,11,2,12],[2,13,2,14],[3,2,3,4],[3,6,3,7],[3,8,3,9],[3,11,3,12],[3,13,3,14],[4,2,4,4],[4,6,4,7],[4,8,4,9],[4,11,4,12],[4,13,4,14],[5,2,5,4],[5,6,5,7],[5,8,5,9],[5,11,5,12],[5,13,5,14],[6,2,6,4],[6,6,6,7],[6,8,6,9],[6,11,6,12],[6,13,6,14],[7,2,7,4],[7,6,7,7],[7,8,7,9],[7,11,7,12],[7,13,7,14],[8,0,11,0],[8,1,11,1],[8,2,11,4],[8,5,11,5],[8,6,11,7],[8,8,11,9],[8,10,11,10],[8,11,11,12],[8,13,11,14],[12,2,12,4],[12,6,12,7],[12,8,12,9],[12,11,12,12],[12,13,12,14],[13,2,13,4],[13,6,13,7],[13,8,13,9],[13,11,13,12],[13,13,13,14],[14,2,14,4],[14,6,14,7],[14,8,14,9],[14,11,14,12],[14,13,14,14],[15,2,15,4],[15,6,15,7],[15,8,15,9],[15,11,15,12],[15,13,15,14],[16,0,16,14],[18,3,18,14],[19,0,19,3],[19,9,19,13],[20,0,20,14],[21,0,21,6],[21,7,21,11],[21,12,21,14],[22,2,22,4],[22,6,22,7],[22,8,22,9],[22,11,22,12],[22,13,22,14],[23,2,23,4],[23,6,23,7],[23,8,23,9],[23,11,23,12],[23,13,23,14],[24,2,24,4],[24,6,24,7],[24,8,24,9],[24,11,24,12],[24,13,24,14],[25,2,25,4],[25,6,25,7],[25,8,25,9],[25,11,25,12],[25,13,25,14],[26,2,26,4],[26,6,26,7],[26,8,26,9],[26,11,26,12],[26,13,26,14],[27,2,27,4],[27,6,27,7],[27,8,27,9],[27,11,27,12],[27,13,27,14],[28,0,29,0],[28,1,29,1],[28,2,29,4],[28,5,29,5],[28,6,29,7],[28,8,29,9],[28,10,29,10],[28,11,29,12],[28,13,29,14],[30,0,32,0],[30,1,32,1],[30,2,32,4],[30,5,32,5],[30,6,32,7],[30,8,32,9],[30,10,32,10],[30,11,32,12],[30,13,32,14],[33,2,33,4],[33,6,33,7],[33,8,33,9],[33,11,33,12],[33,13,33,14],[34,2,34,4],[34,6,34,7],[34,8,34,9],[34,11,34,12],[34,13,34,14],[35,2,35,4],[35,6,35,7],[35,8,35,9],[35,11,35,12],[35,13,35,14],[36,0,36,14],[37,3,37,14],[38,0,38,3],[38,9,38,13],[39,0,39,14],[40,0,40,6],[40,7,40,11],[40,12,40,14],[41,2,41,4],[41,6,41,7],[41,8,41,9],[41,11,41,12],[41,13,41,14],[42,0,44,0],[42,1,44,1],[42,2,44,4],[42,5,44,5],[42,6,44,7],[42,8,44,9],[42,10,44,10],[42,11,44,12],[42,13,44,14],[45,2,45,4],[45,6,45,7],[45,8,45,9],[45,11,45,12],[45,13,45,14],[46,2,46,4],[46,6,46,7],[46,8,46,9],[46,11,46,12],[46,13,46,14],[47,2,47,4],[47,6,47,7],[47,8,47,9],[47,11,47,12],[47,13,47,14],[48,2,48,4],[48,6,48,7],[48,8,48,9],[48,11,48,12],[48,13,48,14],[49,2,49,4],[49,6,49,7],[49,8,49,9],[49,11,49,12],[49,13,49,14],[50,2,50,4],[50,6,50,7],[50,8,50,9],[50,11,50,12],[50,13,50,14],[51,2,51,4],[51,6,51,7],[51,8,51,9],[51,11,51,12],[51,13,51,14],[52,2,52,4],[52,6,52,7],[52,8,52,9],[52,11,52,12],[52,13,52,14],[53,2,53,4],[53,6,53,7],[53,8,53,9],[53,11,53,12],[53,13,53,14],[54,2,54,4],[54,6,54,7],[54,8,54,9],[54,11,54,12],[54,13,54,14],[55,2,55,4],[55,6,55,7],[55,8,55,9],[55,11,55,12],[55,13,55,14],[56,2,56,4],[56,6,56,7],[56,8,56,9],[56,11,56,12],[56,13,56,14],[57,2,57,4],[57,6,57,7],[57,8,57,9],[57,11,57,12],[57,13,57,14],[58,2,58,4],[58,6,58,7],[58,8,58,9],[58,11,58,12],[58,13,58,14],[59,2,59,4],[59,6,59,7],[59,8,59,9],[59,11,59,12],[59,13,59,14],[60,2,60,4],[60,6,60,7],[60,8,60,9],[60,11,60,12],[60,13,60,14],[61,2,61,4],[61,6,61,7],[61,8,61,9],[61,11,61,12],[61,13,61,14],[62,2,62,4],[62,6,62,7],[62,8,62,9],[62,11,62,12],[62,13,62,14],[63,2,63,4],[63,6,63,7],[63,8,63,9],[63,11,63,12],[63,13,63,14],[64,2,64,4],[64,6,64,7],[64,8,64,9],[64,11,64,12],[64,13,64,14],[65,2,65,4],[65,6,65,7],[65,8,65,9],[65,11,65,12],[65,13,65,14],[66,2,66,4],[66,6,66,7],[66,8,66,9],[66,11,66,12],[66,13,66,14],[67,2,67,4],[67,6,67,7],[67,8,67,9],[67,11,67,12],[67,13,67,14],[68,2,68,4],[68,6,68,7],[68,8,68,9],[68,11,68,12],[68,13,68,14],[69,2,69,4],[69,6,69,7],[69,8,69,9],[69,11,69,12],[69,13,69,14],[70,2,70,4],[70,6,70,7],[70,8,70,9],[70,11,70,12],[70,13,70,14],[71,2,71,4],[71,6,71,7],[71,8,71,9],[71,11,71,12],[71,13,71,14],[72,0,72,14],[73,3,73,14],[74,0,74,3],[74,9,74,13]],"flags":["formulas_cached_only"]}
["总价措施项目清单与计价表"]
["工程名称：云龙教6号楼东楼梯间及西外立面粉刷",{"$nulls":6},"标段：",{"$nulls":4},"第1页 共3页"]
["序号","项目编码","项目名称",null,null,"计算基础","费率（%）",null,"金额（元）",null,"调整\n费率（%）","调整后\n金额（元）",null,"备注"]
["1","011707001001","安全文明施工费",{"$nulls":3},""]
["1.1",null,"基本费",null,null,"分部分项合计+单价措施项目合计-除税工程设备费","1.500"]
["1.2",null,"增加费",null,null,"分部分项合计+单价措施项目合计-除税工程设备费",""]
["1.3",null,"扬尘污染防治增加费",null,null,"分部分项合计+单价措施项目合计-除税工程设备费","0.210"]
["2","011707002001","夜间施工",null,null,"分部分项合计+单价措施项目合计-除税工程设备费",""]
["3","011707003001","非夜间施工照明",null,null,"分部分项合计+单价措施项目合计-除税工程设备费","",{"$nulls":6},"在计取非夜间施工照明费时，建筑工程、仿古工程、修缮土建部分仅地下室（地宫）部分可计取；单独装饰、安装工程、园林绿化工程、修缮安装部分仅特殊施工部位内施工项目可计取"]
[]
[]
[]
["4","011707004001","二次搬运",null,null,"分部分项合计+单价措施项目合计-除税工程设备费",""]
["5","011707005001","冬雨季施工",null,null,"分部分项合计+单价措施项目合计-除税工程设备费",""]
[]
[]
[]
[]
[{"$nulls":3},"【新点2013清单造价江苏版 V10.3.6】"]
["编制人（造价人员）：",{"$nulls":8},"复核人（造价工程师）："]
["总价措施项目清单与计价表"]
["工程名称：云龙教6号楼东楼梯间及西外立面粉刷",{"$nulls":6},"标段：",{"$nulls":4},"第2页 共3页"]
["序号","项目编码","项目名称",null,null,"计算基础","费率（%）",null,"金额（元）",null,"调整\n费率（%）","调整后\n金额（元）",null,"备注"]
["6","011707006001","地上、地下设施、建筑物的临时保护设施",null,null,"分部分项合计+单价措施项目合计-除税工程设备费",""]
["7","011707007001","已完工程及设备保护",null,null,"分部分项合计+单价措施项目合计-除税工程设备费",""]
["8","011707008001","临时设施",null,null,"分部分项合计+单价措施项目合计-除税工程设备费",""]
["9","011707009001","赶工措施",null,null,"分部分项合计+单价措施项目合计-除税工程设备费",""]
["10","011707010001","工程按质论价",null,null,"分部分项合计+单价措施项目合计-除税工程设备费",""]
["11","011707011001","住宅分户验收",null,null,"分部分项合计+单价措施项目合计-除税工程设备费","",{"$nulls":6},"在计取住宅分户验收时，大型土石方工程、桩基工程和地下室部分不计入计费基础"]
[]
["12","011707012001","建筑工人实名制费用",null,null,"分部分项合计+单价措施项目合计-除税工程设备费","",{"$nulls":6},"建筑工人实名制设备由建筑工人工资专用账户开户银行提供的，建筑工人实名制费用按表中费率乘以0.5系数计取"]
[]
[]
["13","011707091001","特殊条件下施工增加费",null,null,"分部分项合计+单价措施项目合计-除税工程设备费",""]
[]
[]
[]
[{"$nulls":3},"【新点2013清单造价江苏版 V10.3.6】"]
["编制人（造价人员）：",{"$nulls":8},"复核人（造价工程师）："]
["总价措施项目清单与计价表"]
["工程名称：云龙教6号楼东楼梯间及西外立面粉刷",{"$nulls":6},"标段：",{"$nulls":4},"第3页 共3页"]
["序号","项目编码","项目名称",null,null,"计算基础","费率（%）",null,"金额（元）",null,"调整\n费率（%）","调整后\n金额（元）",null,"备注"]
["14","011707015001","智慧工地费用",null,null,"分部分项合计+单价措施项目合计-除税工程设备费","",{"$nulls":6},"现场安全隐患排查、人员信息动态管理、扬尘管控视频监控、高处作业防护预警、危大工程监测预警和集成平台等设备、软件和管理费用。"]
{"$rows_empty":30}
[{"$nulls":3},"【新点2013清单造价江苏版 V10.3.6】"]
["编制人（造价人员）：",{"$nulls":8},"复核人（造价工程师）："]

{"sheet":"12.3 表-12 其他项目清单与计价汇总表","index":27,"n_rows":44,"n_cols":8,"rows_kept":44,"merged":[[0,0,0,7],[1,0,1,3],[1,4,1,6],[2,1,2,2],[2,3,2,4],[2,6,2,7],[3,1,3,2],[3,3,3,4],[3,6,3,7],[4,1,4,2],[4,3,4,4],[4,6,4,7],[5,1,5,2],[5,3,5,4],[5,6,5,7],[6,1,6,2],[6,3,6,4],[6,6,6,7],[7,1,7,2],[7,3,7,4],[7,6,7,7],[8,1,8,2],[8,3,8,4],[8,6,8,7],[9,1,9,2],[9,3,9,4],[9,6,9,7],[10,1,10,2],[10,3,10,4],[10,6,10,7],[11,1,11,2],[11,3,11,4],[11,6,11,7],[12,1,12,2],[12,3,12,4],[12,6,12,7],[13,1,13,2],[13,3,13,4],[13,6,13,7],[14,1,14,2],[14,3,14,4],[14,6,14,7],[15,1,15,2],[15,3,15,4],[15,6,15,7],[16,1,16,2],[16,3,16,4],[16,6,16,7],[17,1,17,2],[17,3,17,4],[17,6,17,7],[18,1,18,2],[18,3,18,4],[18,6,18,7],[19,1,19,2],[19,3,19,4],[19,6,19,7],[20,1,20,2],[20,3,20,4],[20,6,20,7],[21,1,21,2],[21,3,21,4],[21,6,21,7],[22,1,22,2],[22,3,22,4],[22,6,22,7],[23,1,23,2],[23,3,23,4],[23,6,23,7],[24,1,24,2],[24,3,24,4],[24,6,24,7],[25,1,25,2],[25,3,25,4],[25,6,25,7],[26,1,26,2],[26,3,26,4],[26,6,26,7],[27,1,27,2],[27,3,27,4],[27,6,27,7],[28,1,28,2],[28,3,28,4],[28,6,28,7],[29,1,29,2],[29,3,29,4],[29,6,29,7],[30,1,30,2],[30,3,30,4],[30,6,30,7],[31,1,31,2],[31,3,31,4],[31,6,31,7],[32,1,32,2],[32,3,32,4],[32,6,32,7],[33,1,33,2],[33,3,33,4],[33,6,33,7],[34,1,34,2],[34,3,34,4],[34,6,34,7],[35,1,35,2],[35,3,35,4],[35,6,35,7],[36,1,36,2],[36,3,36,4],[36,6,36,7],[37,1,37,2],[37,3,37,4],[37,6,37,7],[38,1,38,2],[38,3,38,4],[38,6,38,7],[39,1,39,2],[39,3,39,4],[39,6,39,7],[40,1,40,2],[40,3,40,4],[40,6,40,7],[41,0,41,2],[41,3,41,4],[41,6,41,7],[43,2,43,7]],"flags":["formulas_cached_only"]}
["其他项目清单与计价汇总表"]
["工程名称：云龙教6号楼东楼梯间及西外立面粉刷",{"$nulls":3},"标段：",null,null,"第1页 共1页"]
["序号","项目名称",null,"金额(元)",null,"结算金额(元)","备注"]
["1","暂列金额",null,""]
["2","暂估价",null,""]
["2.1","材料暂估价",null,""]
["2.2","专业工程暂估价",null,""]
["3","计日工",null,""]
["4","总承包服务费",null,""]
{"$rows_empty":32}
["合  计",null,null,""]
[]
[null,null,"【新点2013清单造价江苏版 V10.3.6】"]

{"sheet":"12.4 表-13 规费、税金项目计价表","index":28,"n_rows":41,"n_cols":11,"rows_kept":41,"merged":[[0,0,0,11],[1,0,1,4],[1,5,1,8],[1,9,1,11],[2,1,2,2],[2,3,2,5],[2,6,2,7],[2,8,2,9],[2,10,2,11],[3,1,3,2],[3,3,3,5],[3,6,3,7],[3,8,3,9],[3,10,3,11],[4,1,4,2],[4,3,4,5],[4,6,4,7],[4,8,4,9],[4,10,4,11],[5,1,5,2],[5,3,5,5],[5,6,5,7],[5,8,5,9],[5,10,5,11],[6,1,6,2],[6,3,6,5],[6,6,6,7],[6,8,6,9],[6,10,6,11],[7,1,7,2],[7,3,7,5],[7,6,7,7],[7,8,7,9],[7,10,7,11],[8,1,8,2],[8,3,8,5],[8,6,8,7],[8,8,8,9],[8,10,8,11],[9,1,9,2],[9,3,9,5],[9,6,9,7],[9,8,9,9],[9,10,9,11],[10,1,10,2],[10,3,10,5],[10,6,10,7],[10,8,10,9],[10,10,10,11],[11,1,11,2],[11,3,11,5],[11,6,11,7],[11,8,11,9],[11,10,11,11],[12,1,12,2],[12,3,12,5],[12,6,12,7],[12,8,12,9],[12,10,12,11],[13,1,13,2],[13,3,13,5],[13,6,13,7],[13,8,13,9],[13,10,13,11],[14,1,14,2],[14,3,14,5],[14,6,14,7],[14,8,14,9],[14,10,14,11],[15,1,15,2],[15,3,15,5],[15,6,15,7],[15,8,15,9],[15,10,15,11],[16,1,16,2],[16,3,16,5],[16,6,16,7],[16,8,16,9],[16,10,16,11],[17,1,17,2],[17,3,17,5],[17,6,17,7],[17,8,17,9],[17,10,17,11],[18,1,18,2],[18,3,18,5],[18,6,18,7],[18,8,18,9],[18,10,18,11],[19,1,19,2],[19,3,19,5],[19,6,19,7],[19,8,19,9],[19,10,19,11],[20,1,20,2],[20,3,20,5],[20,6,20,7],[20,8,20,9],[20,10,20,11],[21,1,21,2],[21,3,21,5],[21,6,21,7],[21,8,21,9],[21,10,21,11],[22,1,22,2],[22,3,22,5],[22,6,22,7],[22,8,22,9],[22,10,22,11],[23,1,23,2],[23,3,23,5],[23,6,23,7],[23,8,23,9],[23,10,23,11],[24,1,24,2],[24,3,24,5],[24,6,24,7],[24,8,24,9],[24,10,24,11],[25,1,25,2],[25,3,25,5],[25,6,25,7],[25,8,25,9],[25,10,25,11],[26,1,26,2],[26,3,26,5],[26,6,26,7],[26,8,26,9],[26,10,26,11],[27,1,27,2],[27,3,27,5],[27,6,27,7],[27,8,27,9],[27,10,27,11],[28,1,28,2],[28,3,28,5],[28,6,28,7],[28,8,28,9],[28,10,28,11],[29,1,29,2],[29,3,29,5],[29,6,29,7],[29,8,29,9],[29,10,29,11],[30,1,30,2],[30,3,30,5],[30,6,30,7],[30,8,30,9],[30,10,30,11],[31,1,31,2],[31,3,31,5],[31,6,31,7],[31,8,31,9],[31,10,31,11],[32,1,32,2],[32,3,32,5],[32,6,32,7],[32,8,32,9],[32,10,32,11],[33,1,33,2],[33,3,33,5],[33,6,33,7],[33,8,33,9],[33,10,33,11],[34,1,34,2],[34,3,34,5],[34,6,34,7],[34,8,34,9],[34,10,34,11],[35,1,35,2],[35,3,35,5],[35,6,35,7],[35,8,35,9],[35,10,35,11],[36,1,36,2],[36,3,36,5],[36,6,36,7],[36,8,36,9],[36,10,36,11],[37,0,37,9],[37,10,37,11],[39,2,39,11],[40,0,40,3],[40,7,40,10]],"flags":["formulas_cached_only"]}
["规费、税金项目计价表"]
["工程名称：云龙教6号楼东楼梯间及西外立面粉刷",{"$nulls":4},"标段：",{"$nulls":3},"第1页 共1页"]
["序号","项目名称",null,"计算基础",null,null,"计算基数(元)",null,"计算费率(％)",null,"金额(元)"]
["1","规费",null,"环境保护税+社会保险费+住房公积金",{"$nulls":4},"100.000"]
["1.1","社会保险费",null,"分部分项工程费+措施项目费+其他项目费-除税工程设备费",{"$nulls":4},"3.800"]
["1.2","住房公积金",null,"分部分项工程费+措施项目费+其他项目费-除税工程设备费",{"$nulls":4},"0.670"]
["1.3","环境保护税",null,"分部分项工程费+措施项目费+其他项目费-除税工程设备费",{"$nulls":4},""]
["2","税金",null,"分部分项工程费+措施项目费+其他项目费+规费-除税甲供材料和甲供设备费/1.01",{"$nulls":4},"9.000"]
{"$rows_empty":29}
["合  计"]
[]
[null,null,"【新点2013清单造价江苏版 V10.3.6】"]
["编制人（造价人员）：",{"$nulls":6},"复核人（造价工程师）："]